## 区位表
物料 | Alternate Material number | 物料描述 | 仓位 | 工厂 | 类 | B | 散装品 | 语言
260 | 025-28952-000 | AMP插针 | C17-4-05 | 5068 | 025 | 1 |  | ZH
1202 | 024-23143-000 | 开关 | C17-1-02 | 5068 | 025 |  |  | ZH
1245 | 025-10371-000 | 电气绝缘帽 Amerace 2007 | 1-0-11-4-4 | 5068 | 025 | 1 |  | ZH
1246 | 025-10372-000 | 连接管帽 | 1-0-11-5-2 | 5068 | 025 | 1 |  | ZH
1284 | 025-18955-000 | AMP 12P 通用 MATE-N-LOK 插头 | 1-0-4-3-4 | 5068 | 025 |  |  | ZH
1312 | 025-27911-000 | 变压器 2级 | 2-23-1-05 | 5068 | 025 |  |  | ZH
1317 | 025-28384-000 | AMP 12P微型 MATE-N-LOK插头 | ECN | 5068 | 025 |  |  | ZH
1318 | 025-28386-000 | AMP 微型母插针 22-18AWG | ECN | 5068 | 025 |  |  | ZH
1386 | 025-34111-000 | 开关电源110VAC输入 | 2-8-1-03 | 5068 | 025 |  |  | ZH
1387 | 025-34118-000 | 热敏电阻10KOHM@25℃ | 2-18-2-05 | 5068 | 025 |  |  | ZH
1387 | 025-34118-000 | 热敏电阻10KOHM@25℃ | 1-0-1-1-3 | 5068 | 022 |  |  | ZH
1394 | 025-35149-000 | 马达保护器 600VAC 2.5A | ECN | 5068 | 025 |  |  | ZH
1667 | 031-00947-000 | 电流控制CM-2板 | 2-21-2-02 | 5068 | 025 |  |  | ZH
2073 | 025-30889-000 | 变压器 24V 50/60Hz Class2 | 重设区位 | 5068 | 025 |  |  | ZH
2097 | 021-05165-000 | WASHER PLAIN 9/32 ID X 5/8 OD | 重设区位 | 5068 | 025 | 1 |  | ZH
2156 | 025-19673-000 | AMP 通用母插针 20-14AWG | 2-19-1-04 | 5068 | 025 |  |  | ZH
3528 | 366-87030-000 | 金属杆 | 2-21-1-05 | 5068 | 025 | 1 |  | ZH
3581 | 025-30999-000 | AMP 微型公插针 22-18AWG | ECN | 5068 | 025 |  |  | ZH
3590 | 026-33890-000 | 917VSD水泵 （储罐下） | 2-6-1-03 | 5068 | 025 |  |  | ZH
3933 | 025-28383-000 | AMP 9P微型 MATE-N-LOK插头 | ECN | 5068 | 025 |  |  | ZH
4546 | 025L01468-000 | 电磁阀线圈230V 50/60HZ HTJ | 1-0-2-6-1 | 5068 | 025 |  |  | ZH
6225 | 023-01689-000 | 弯头 直螺纹 1/2 - | 2-19-2-05 | 5068 | 025 | 1 |  | ZH
7327 | 025-10434-000 | 连接管帽 | 1-0-9-3-4 | 5068 | 025 | 1 |  | ZH
7328 | 025-10435-000 | 电气绝缘帽 Amerace 2014 | 1-0-9-6-6 | 5068 | 025 | 1 |  | ZH
7349 | 025-11190-000 | TERM PUSH ON STRAIGHT | 1-0-9-4-1 | 5068 | 025 |  |  | ZH
7522 | 025-20533-000 | AMP 通用公插针 20-14AWG | 1-0-11-2-4 | 5068 | 025 |  |  | ZH
7536 | 025-20788-000 | AMP 15P通用 MATE-N-LOK插座 | 1-0-4-6-6 | 5068 | 025 |  |  | ZH
7539 | 025-20918-000 | AMP 15P通用 MATE-N-LOK插头 | 1-0-7-5-3 | 5068 | 025 |  |  | ZH
7547 | 025-20946-000 | 板 | 2-22-2-02 | 5068 | 025 | 1 |  | ZH
7557 | 025-21191-000 | AMP 9芯电气通用插头壳体MATE-N-LOK CAP | C17-1-04 | 5068 | 025 |  |  | ZH
47659 | 021W34222-000 | 平垫圈 16 200HV 铁镀白锌 | B11-2-02 | 5068 | 025 | 1 |  | ZH
47685 | 031-01624-000 | 母线电压隔离板 | ECN | 5068 | 025 |  |  | ZH
48153 | 026-36596-000 | 热交换器 | 重设区位 | 5068 | 025 |  |  | ZH
48797 | 025-30970-000 | 压力继电器 | 2-20-2-03 | 5068 | 025 |  |  | ZH
48817 | 025-34592-000 | 熔断器 MICROFUSE 5 AMP | 重设区位 | 5068 | 025 |  |  | ZH
48896 | 025-26294-000 | TRANSFORMER 1-1/2 KVA 380 | 2-23-2-2 | 5068 | 025 |  |  | ZH
60695 | 023-18209-000 | 接头 52*48*4-20 1-1/2NPT | 2-20-3-02 | 5068 | 025 | 1 |  | ZH
60695 | 023-18209-000 | 接头 52*48*4-20 1-1/2NPT | 2-1-2-1-6 | 5068 | 024 | 1 |  | ZH
61054 | 028-12961-021 | O 型圈 T=3.53MM ID=101.19MM CR-1 | 重设区位 | 5068 | 025 | 1 |  | ZH
62433 | 021W09643-000 | 高强度六角头螺栓 5/16-18UNC-2A×2” GR.5 镀彩锌 | 2-21-2-02 | 5068 | 025 | 1 |  | ZH
62696 | 025-20944-000 | 接线端子 UK3N | 2-21-3-02 | 5068 | 025 | 1 |  | ZH
62701 | 025-22215-000 | 接插件端子 AMP 350536-1 | 2-9-3-05 | 5068 | 025 | 1 |  | ZH
62704 | 025-25156-000 | 扁平电缆固定卡夹 | ECN | 5068 | 025 | 1 |  | ZH
62718 | 025-28385-000 | AMP 15P微型 MATE-N-LOK插头 | 1-0-4-2-3 | 5068 | 025 |  |  | ZH
62724 | 025-28951-000 | 2芯AMP接插件（Plug） | C17-2-03 | 5068 | 025 | 1 |  | ZH
62725 | 025-28954-000 | 3芯AMP接插件（Plug） | C17-2-04 | 5068 | 025 | 1 |  | ZH
62726 | 025-28959-000 | AMP 4P微型 MATE-N-LOK插头 | ECN | 5068 | 025 |  |  | ZH
62768 | 025-34195-003 | SSS电流互感器2600:1 | 1-7-3-31 | 5068 | 025 |  |  | ZH
62780 | 025-34533-000 | 微型通用安普插头 24芯 | ECN | 5068 | 025 |  |  | ZH
63158 | 031-01779-000 | YM 控制柜电缆 | C17-2-03 | 5068 | 025 |  |  | ZH
63166 | 031-02060-002 | 触发板 | 2-9-3-08 | 5068 | 025 |  |  | ZH
63737 | 371W01746-321 | 负极铜排 | 2-21-2-01 | 5068 | 025 |  |  | ZH
63738 | 371W01746-341 | 正极铜排 | 2-21-2-01 | 5068 | 025 |  |  | ZH
63748 | 371W02535-101 | Filter Trap Assembly | 2-9-4-07 | 5068 | 025 |  |  | ZH
64364 | 024W90060-001 | 机械连锁 VE5-2 | 2-19-3-07 | 5068 | 025 |  |  | ZH
65064 | 031-02022-000 | 电压隔离板 | 2-12-3-05 | 5068 | 025 |  |  | ZH
65199 | 025-32557-000 | 风扇 | ECN | 5068 | 025 |  |  | ZH
65212 | 025-28950-000 | 黑色绝缘防水护套 | C17-4-05 | 5068 | 025 | 1 |  | ZH
65676 | 028W05003-000 | 塑料闷塞 T-1 |  | 5068 | 025 | 1 |  | ZH
100320 | 024-25517-000 | 开关 | 1-0-8-3-2 | 5068 | 025 |  |  | ZH
103518 | 025-35955-000 | 电阻 3000欧 | 2-18-1-03 | 5068 | 025 |  |  | ZH
104160 | 026-37572-000 | 热交换器 | 2-11-1-07 | 5068 | 025 |  |  | ZH
108170 | 111Q0280888 | GAGE,MAGNEHELIC DIFF. DWYER | C17-5-01 | 5068 | 025 |  |  | ZH
108172 | 111Q0280890 | FLOW METER | C17-3-04 | 5068 | 025 |  |  | ZH
108312 | 111Q0452353 | REGULATOR AIR PRESSURE | C17-5-01 | 5068 | 025 |  |  | ZH
109436 | 333Q0001489 | 加热器 控制箱用 200W AC115V | 2-14-3-05 | 5068 | 025 |  |  | ZH
109448 | 333Q0001559 | PRESSURE RELIEF | 2-21-3-03 | 5068 | 025 |  |  | ZH
115564 | 013W02997-000 | 导热硅脂 HZ-KS101 | W-01-01 | 5068 | 025 | 1 |  | ZH
115659 | 021W01467-000 | 高强度六角头螺栓 3/8-16UNC-2A×3/4” GR.5 镀彩锌 | 2-21-2-02 | 5068 | 025 | 1 |  | ZH
115682 | 021W08388-000 | 六角头螺栓 1/2-13UNC-2A×1 G10200 GR.2 镀彩锌 | 2-21-2-02 | 5068 | 025 | 1 |  | ZH
115777 | 021-14661-000 | 线路板安装支架 | ECN | 5068 | 025 | 1 |  | ZH
115817 | 021W17664-000 | 带外齿锁垫的六角螺母垫圈组件 #8-32 镀彩锌 | 1-0-9-5-6 | 5068 | 025 | 1 |  | ZH
115880 | 021W19313-012 | 六角头螺钉 1/4-20UNC×3/4 GR.5 镀彩锌 | D17-4-02 | 5068 | 025 | 1 |  | ZH
116361 | 023-20859-000 | ADAPTER, BULKHEAD CONVERSIO | ECN | 5068 | 025 |  |  | ZH
117034 | 025-09613-000 | 密封垫圈1/2" | D17-2-03 | 5068 | 025 |  |  | ZH
117268 | 025-21137-000 | AMP 3P 通用 MATE-N-LOK 插头 | ECN | 5068 | 025 |  |  | ZH
117272 | 025-21173-006 | TRANSFORMER, CURRENT | 2-5-2-04 | 5068 | 025 |  |  | ZH
117321 | 025W25155-000 | 扎带座 伟哲 WB-103S | 1-0-9-4-2 | 5068 | 025 | 1 |  | ZH
117366 | 025-27963-000 | 电气连线铝排 | ECN | 5068 | 025 |  |  | ZH
117421 | 025-28720-000 | 防水锁头，1/2NPT | 2-11-2-04 | 5068 | 025 |  |  | ZH
117448 |  | CLAMP, RIBBON | 重设区位 | 5068 | 025 |  |  | ZH
117471 | 025W29189-000 | 端夹 35MMX7MM YK YM | 2-21-2-02 | 5068 | 025 | 1 |  | ZH
117529 | 025-30979-000 | INSULATOR SOFF 1-3/4 DIA | ECN | 5068 | 025 |  |  | ZH
117599 | 025-32983-000 | 变压器3KVA 380/400/415 to 110V | 2-6-1-05 | 5068 | 025 |  |  | ZH
117652 | 025-34168-000 | TRANSDUCER CURRENT 2000A LEM LT2005-S | 2-2-3-02 | 5068 | 025 |  |  | ZH
117657 | 025-34195-001 | SSS电流互感器700:1 | 1-7-3-30 | 5068 | 025 |  |  | ZH
117658 | 025-34195-002 | SSS电流互感器1400:1 | 1-7-3-32 | 5068 | 025 |  |  | ZH
117719 | 025-35157-000 | 功率绕线电阻 2400Ω +/-10% 带散热器安装底座100W | 2-18-3-04 | 5068 | 025 |  |  | ZH
117722 | 025-35173-000 | 接线端子 | 2-19-3-01 | 5068 | 025 |  |  | ZH
117823 | 025W35908-000 | 熔断器 RT18-32 500V 20A | 1-0-9-4-6 | 5068 | 025 | 1 |  | ZH
117824 | 025-35953-000 | RESISTOR, POWER WIREWOUND | 2-4-2-06 | 5068 | 025 |  |  | ZH
117828 | 025-35972-000 | 电容 薄膜 1200VDC 1uF +/- 10% |  | 5068 | 025 |  |  | ZH
119334 | 028-14491-000 | 塑料管,3/4"内径,1"外径,US PLASTICS#58067 | D1-1-2-24 | 5068 | 025 |  |  | ZH
119356 | 028-15064-000 | 绝缘碍子 MAR-BAL 1100-A1 | ECN | 5068 | 025 |  |  | ZH
120325 | 031-01772-000 | 键盘 | 重设区位 | 5068 | 025 |  |  | ZH
120329 | 031-01799-000 | 线束 | D18-3-05C | 5068 | 025 |  |  | ZH
120395 | 035W03908-000 | 警示标志 | 1-0-9-5-3 | 5068 | 025 | 1 |  | ZH
120402 | 035W07425-000 | LABEL WARNING | B9-1-06 | 5068 | 025 | 1 |  | ZH
120419 | 035-09772A000 | 警告标牌 | C17-1-03 | 5068 | 025 |  |  | ZH
120422 | 035-09962-000 | 标签 止推间隙 | C17-1-03 | 5068 | 025 | 1 |  | ZH
120424 | 035W11929-000 | 防触电标签 | 2-12-3-02 | 5068 | 025 | 1 |  | ZH
120464 | 044-02837-000 | 电气连接胶 EJC #2 8oz管 | ECN | 5068 | 025 |  |  | ZH
121691 | 071W01746-317 | INSULATOR IGBT 790 HP VSD | 2-10-3-06 | 5068 | 025 |  |  | ZH
121710 | 071-02769-309 | 冷板 Vyper419/503HP 滤波器用 | ECN | 5068 | 025 |  |  | ZH
121711 | 071-02769-320 | 母线排 Vyper419/503HP 滤波器用 | 2-3-2-05 | 5068 | 025 |  |  | ZH
123033 | 371W02461-331 | BUS, BAR 900 & 1100 HP VSD | 2-23-1-03 | 5068 | 025 |  |  | ZH
123042 | 371W02500-001 | SSS 铝母排 | 1-0-2-7-4 | 5068 | 025 |  |  | ZH
123043 | 371W02500-003 | SSS 铝母排 | 2-1-1-2-3 | 5068 | 024 |  |  | ZH
123043 | 371W02500-003 | SSS 铝母排 | 1-0-2-7-3 | 5068 | 025 |  |  | ZH
123105 | 371W03787-100 | Vyper419/503HP NEMA 1相位移组件 | 电抗器区 | 5068 | 025 |  |  | ZH
123106 | 371W03788-100 | Vyper419滤波器相位移 | 电抗器区 | 5068 | 025 |  |  | ZH
123107 | 371-03789-361 | 储液罐,PVC，冷却系统 | 2-5-1-07 | 5068 | 025 |  |  | ZH
124150 | 571W01749-281 | DCCT接头转换线束 658HP VSD | 2-22-1-04 | 5068 | 025 |  |  | ZH
124162 | 571-03774-272 | 主板电源线 | ECN | 5068 | 025 |  |  | ZH
126592 | 026W34461-000 | 内部冷却器 | VSD盘管区 | 5068 | 025 |  |  | ZH
131489 | 362G50215-101 | PC8-AWHCL100压缩机接线盒110 | FGD | 5068 | 020 |  |  | ZH
132738 | 021W19936-004 | 全螺纹螺栓 M8X30 8.8级 | 2-19-2-07 | 5068 | 025 | 1 |  | ZH
132783 | 021W19920-001 | 内六角圆柱头螺钉 M5×30 8.8级 铁镀白锌 | B11-2-03 | 5068 | 025 | 1 |  | ZH
137510 | 371-02507-327 | 固态起动器26LK-50B 1000A 380-415V | 钣金1 | 5068 | 025 |  |  | ZH
137605 | 364W50924-100RT | 国产压缩机 P9 YDHE-62VDD RT | FGD | 5068 | 020 |  |  | ZH
137638 | 364W50918-100XC | 国产压缩机 Q7 YDHF-52DD XC | FGD | 5068 | 020 |  |  | ZH
137880 | 364W48175-000 | 接线盒 | 2-5-4-06 | 5068 | 025 |  |  | ZH
137897 | 364W49093-215 | 压缩机 A5N 不带接线盒 |  | 5068 | 020 |  |  | ZH
138829 | 121W02059-000 | 螺栓 M10*30 8.8级 | B-4-01 | 5068 | 025 | 1 |  | ZH
138829 | 121W02059-000 | 螺栓 M10*30 8.8级 |  | 5068 | 020 | 1 |  | ZH
138831 | 121W02085-000 | 螺栓 M16*40 8.8级 | 2-19-1-07 | 5068 | 025 | 1 |  | ZH
138838 | 121W03005-000 | 螺母 M8 8级 | B11-1-03 | 5068 | 025 | 1 |  | ZH
143930 | 035W03908-000 | 警示标签 | ECN | 5068 | 025 | 1 |  | ZH
143934 | 035W05548-000 | 警告标牌 | ECN | 5068 | 025 | 1 |  | ZH
143952 | 035W11929-000 | LABEL WARNING GERMAN VDE | 2-23-1-03 | 5068 | 025 | 1 |  | ZH
143974 | 035W00252-000 | LABELLIQUIDINLET | 2-21-3-05 | 5068 | 025 | 1 |  | ZH
143975 | 035W00253-000 | LABELLIQUIDOUTLET | 2-21-3-05 | 5068 | 025 | 1 |  | ZH
144018 | 031W00808-000 | 阻容吸收器TM23C-1T | 2-11-2-05 | 5068 | 025 |  |  | ZH
144075 | 030-08277-000 | BAG CLOTH 4 WIDE X 5-1/2 | C17-4-05 | 5068 | 025 |  |  | ZH
144335 | 029-04138-000 | 弹性圆柱销 3/16”×1/2” | 1-0-10-7-3 | 5068 | 025 | 1 |  | ZH
144454 | 028W14486-000 | 垫片 73X73 YK变频控制柜 KLINGER C6327 | 2-20-3-03 | 5068 | 025 | 1 |  | ZH
144623 | 025W30960-000 | 标识接线 | B9-1-05 | 5068 | 025 |  |  | ZH
144634 | 025W34095-001 | 差压表 DWYER 1910-0 | C17-3-03 | 5068 | 025 |  |  | ZH
144641 | 025W39705-000 | 110V 指示灯 桔黄色 | 2-19-3-07 | 5068 | 025 |  |  | ZH
144652 | 025W00093-029 | 电磁阀插头矮壳3+PE | 重设区位 | 5068 | 025 |  |  | ZH
144655 | 025W00093-120 | 熔断器底座 RT18-32/2P AC500V/AC690V | B15-2-02 | 5068 | 025 | 1 |  | ZH
144655 | 025W00093-120 | 熔断器底座 RT18-32/2P AC500V/AC690V |  | 5068 | 020 | 1 |  | ZH
144656 | 025W00093-121 | 熔断体 R015 RT14 AC500V/AC690V 2A | B13-2-06 | 5068 | 025 | 1 |  | ZH
144656 | 025W00093-121 | 熔断体 R015 RT14 AC500V/AC690V 2A |  | 5068 | 020 | 1 |  | ZH
144658 | 025W00093-142 | 威得米勒接地线端子 WPE2.5(DHL ex-China ONLY) |  | 5068 | 025 |  |  | ZH
144660 | 025W00093-180 | 防水接头 3/8 NPT | 1-0-8-5-6 | 5068 | 025 | 1 |  | ZH
144667 | 025W06642-000 | TERM PUSH ON STRAIGHT 18-14AMG | C17-1-05 | 5068 | 025 |  |  | ZH
144670 | 025W09607-000 | 扎带,尼龙,100mm | ECN | 5068 | 025 | 1 |  | ZH
144673 | 025W13300-000 | 扎带,尼龙,200mm | ECN | 5068 | 025 | 1 |  | ZH
144675 | 025W18167-000 | 尼龙扎带60MM | ECN | 5068 | 025 |  | X | ZH
144703 | 025W00084-000 | 油加热器 弹药筒式 220V 350W | A13-1-02 | 5068 | 025 |  |  | ZH
144730 | 025-31315-001 | Vyper419 3/8寸90度金属管接头 | 2-19-3-05 | 5068 | 025 | 1 |  | ZH
144731 | 025-31316-001 | 塑料弯管接头 Adaptaflex AL21/050/C90/BL | 2-19-2-05 | 5068 | 025 |  |  | ZH
144745 | 025-30473-001 | 电线软管，1/2 | D1-1-2-24 | 5068 | 025 |  |  | ZH
144754 | 025-23736-000 | TERM PUSH ON FLAG WITH |  | 5068 | 025 |  |  | ZH
144756 | 025-27964-000 | LUG ELEC FOUR BBL WIRE RANGE | ECN | 5068 | 025 |  |  | ZH
144757 | 025-28259-000 | ISOLATOR,STANDOFF | 1-0-2-5-2 | 5068 | 025 |  |  | ZH
144764 | 025-20979-000 | ISOLATOR,STANDOFF | ECN | 5068 | 025 |  |  | ZH
144768 | 025-22214-000 | 接线针形端子0.5-2.5平方 | D17-2-05 | 5068 | 025 |  |  | ZH
144773 | 025-18443-000 | AMP端子20针 2.5平方 | 1-0-10-4-4 | 5068 | 025 | 1 |  | ZH
144774 | 025-19674-000 | AMP 母插针 20-14AWG | ECN | 5068 | 025 |  |  | ZH
144801 | 025-05701-000 | 防松螺母,1/2 | D17-4-03 | 5068 | 025 |  |  | ZH
144802 | 025-05806-000 | NIPPLE CHASE 1/2 IPS | D16-3-05 | 5068 | 025 |  |  | ZH
145834 | 024-30996-000 | 继电器底座 带固定器 | 重设区位 | 5068 | 025 |  |  | ZH
146322 | 023-14673-000 | 双头螺纹管接头1-NPT，L＝60 | 2-1-2-2-4 | 5068 | 024 | 1 |  | ZH
146322 | 023-14673-000 | 双头螺纹管接头1-NPT，L＝60 | 1-7-3-24 | 5068 | 025 | 1 |  | ZH
146441 | 023W08856-000 | 卡箍 18-32MM | ECN | 5068 | 025 |  |  | ZH
146830 | 023-00129-000 | 铜质转换接头 1-1/8"×1"(C×M) | 2-11-2-04 | 5068 | 025 |  |  | ZH
146912 | 022W12516-000 | 角阀 |  | 5068 | 023 | 1 |  | ZH
146915 | 022W10054-000 | 角阀 |  | 5068 | 023 | 1 |  | ZH
146958 | 022W09577-000 | 角阀 |  | 5068 | 023 | 1 |  | ZH
147135 | 021W30829-000 | 六角头螺栓 M8X30 6.8级 铁镀白锌 | B11-2-03 | 5068 | 025 | 1 |  | ZH
147136 | 021W30830-000 | 六角头螺栓 M8X16 6.8级 铁镀白锌 | B-4-1 | 5068 | 025 | 1 |  | ZH
147136 | 021W30830-000 | 六角头螺栓 M8X16 6.8级 铁镀白锌 |  | 5068 | 020 | 1 |  | ZH
147138 | 021W30832-000 | 六角螺栓 M16X35-8.8 | 重设区位 | 5068 | 025 |  |  | ZH
147142 | 021W30836-000 | 六角螺母 M8-4.8 | 1-0-10-1-4 | 5068 | 025 | 1 |  | ZH
147143 | 021W30837-000 | 六角螺母 M12-6 | 重设区位 | 5068 | 025 | 1 |  | ZH
147143 | 021W30837-000 | 六角螺母 M12-6 | 211101 | 5068 | 020 | 1 |  | ZH
147145 | 021W30839-000 | 弹簧垫圈 6 不锈钢 | D17-4-04 | 5068 | 025 | 1 |  | ZH
147146 | 021W30840-000 | 弹簧垫圈 8 镀彩锌 | 1-0-10-5-1 | 5068 | 025 | 1 |  | ZH
147148 | 021W30842-000 | 弹簧垫圈 16 不锈钢 | ECN | 5068 | 025 |  |  | ZH
147149 | 021W30843-000 | 平垫圈 6 | 1-0-11-5-1 | 5068 | 025 | 1 |  | ZH
147150 | 021W30844-000 | 平垫圈 8 | A9-1-03 | 5068 | 025 | 1 |  | ZH
147292 | 021W19937-002 | 全螺纹螺栓 M10X25 8.8级 | B11-1-04 | 5068 | 025 | 1 |  | ZH
147292 | 021W19937-002 | 全螺纹螺栓 M10X25 8.8级 |  | 5068 | 020 | 1 |  | ZH
147294 | 021W19937-004 | 全螺纹螺栓 M10X35 8.8级 | B-3-02 | 5068 | 025 | 1 |  | ZH
147294 | 021W19937-004 | 全螺纹螺栓 M10X35 8.8级 |  | 5068 | 020 | 1 |  | ZH
147298 | 021W19938-001 | 全螺纹螺栓 M12X25 8.8级 | 1-0-10-6-6 | 5068 | 025 | 1 |  | ZH
147300 | 021W19938-003 | 全螺纹螺栓 M12X35 8.8级 | 2-22-2-03 | 5068 | 025 | 1 |  | ZH
147348 | 021W19935-003 | 全螺纹螺栓 M6X20 8.8级 | B11-2-04 | 5068 | 025 | 1 |  | ZH
147348 | 021W19935-003 | 全螺纹螺栓 M6X20 8.8级 |  | 5068 | 020 | 1 |  | ZH
147350 | 021W19935-005 | 全螺纹螺栓 M6X30 8.8级 | 2-18-3-01 | 5068 | 025 |  |  | ZH
147353 | 021W19936-002 | 全螺纹螺栓 M8X20 8.8级 | 2-19-1-07 | 5068 | 025 | 1 |  | ZH
147354 | 021W19936-003 | 全螺纹螺栓 M8X25 8.8级 | B-4-2 | 5068 | 025 | 1 |  | ZH
147354 | 021W19936-003 | 全螺纹螺栓 M8X25 8.8级 |  | 5068 | 020 | 1 |  | ZH
147355 | 021W19936-006 | 全螺纹螺栓 M8X40 8.8级 |  | 5068 | 025 | 1 |  | ZH
147356 | 021W19936-007 | 全螺纹螺栓 M8X45 8.8级 | 2-19-1-06 | 5068 | 025 | 1 |  | ZH
147364 | 021W19929-003 | 螺栓 M12X60 8.8级 | 2-19-3-02 | 5068 | 025 |  |  | ZH
147373 | 021W19930-001 | 螺栓 M16X60 8.8级 | B11-1-02 | 5068 | 025 | 1 |  | ZH
147411 | 021W19914-001 | 内六角圆柱头螺钉 M12×20 8.8级 镀彩锌 | 1-0-8-1-1 | 5068 | 025 |  |  | ZH
147412 | 021W19915-001 | 十字槽盘头螺钉 M5×12-H 4.8级 镀彩锌 | 2-16-1-05 | 5068 | 025 | 1 |  | ZH
147413 | 021W19915-002 | 十字槽盘头螺钉 M5X10-H 4.8级 铁镀白锌 | D17-3-03 | 5068 | 025 | 1 |  | ZH
147430 | 021W34980-000 | 螺栓M16X115 8.8级 | 213201 | 5068 | 020 |  |  | ZH
147460 | 021W17533-000 | 管夹 3/8 OD 管子 | 2-22-2-04 | 5068 | 025 | 1 |  | ZH
147476 | 021W17692-000 | 六角法兰面螺栓 M12×45 10.9级 发黑 | 2-10-1-07 | 5068 | 025 | 1 |  | ZH
147486 | 021W12930-000 | 卡箍 27 | 2-21-1-05 | 5068 | 025 | 1 |  | ZH
147494 | 021W13827-000 | 六角螺丝 1/2-13UNC-2AX1LG 5级 | 2-22-2-02 | 5068 | 025 | 1 |  | ZH
147504 | 021W14367-000 | 高强度六角头螺栓 1/2-13UNC-2A×1-1/2”GR.5 镀彩锌 | ECN | 5068 | 025 |  | X | ZH
147504 | 021W14367-000 | 高强度六角头螺栓 1/2-13UNC-2A×1-1/2”GR.5 镀彩锌 |  | 5068 | 020 |  | X | ZH
147507 | 021W34807-000 | 弹簧垫圈 5 发黑 | D16-4-03 | 5068 | 025 | 1 |  | ZH
147516 | 021W08381-000 | 六角头螺栓 1/4-20UNC-2A×3/4LG GR.2 镀彩锌 | 2-19-2-02 | 5068 | 025 | 1 |  | ZH
147517 | 021W08661-000 | 六角螺母 M4 4级 | 2-19-2-02 | 5068 | 025 |  | X | ZH
147536 | 021W34899-000 | 螺柱, 焊接 M16x70 | 重设区位 | 5068 | 025 |  |  | ZH
147548 | 021W34810-000 | 十字槽盘头螺钉 M4X12-H 4.8级 铁镀白锌 | 2-20-2-05 | 5068 | 025 | 1 |  | ZH
147564 | 021W35009-000 | 平垫圈 8 200HV 铁镀白锌 | 2-19-3-07 | 5068 | 025 | 1 |  | ZH
147574 | 021W05664-000 | 接头 7/8”-14UNF-3B | 2-20-1-03 | 5068 | 025 | 1 |  | ZH
147576 | 021W01133-000 | 内齿锁紧垫圈 #8 镀彩锌 | 2-20-3-07 | 5068 | 025 | 1 |  | ZH
147579 | 021W34818-000 | 平垫圈 6 200HV 铁镀白锌 | 2-18-1-02 | 5068 | 025 | 1 |  | ZH
147582 | 021W01267-000 | 平垫 7/16 ID X 1 OD X 0.083 THK 镀彩锌 | 2-19-3-02 | 5068 | 025 | 1 |  | ZH
147593 | 021W01573-000 | 六角头螺栓 1/2-13UNC-2A×1-1/2LG GR.2 镀彩锌 | 1-0-10-5-4 | 5068 | 025 | 1 |  | ZH
147602 | 021W01658-000 | 英制六角头螺栓 3/4”-10 UNC | 211101 | 5068 | 020 |  |  | ZH
147609 | 021W00241-000 | 弹簧垫圈 M10 | A9-1-01 | 5068 | 025 | 1 |  | ZH
147615 | 021W34822-000 | 螺母 M6 8级 | B11-2-03 | 5068 | 025 | 1 |  | ZH
147616 | 021W35015-000 | 螺母 M10 8级 | B11-2-05 | 5068 | 025 | 1 |  | ZH
147616 | 021W35015-000 | 螺母 M10 8级 |  | 5068 | 020 | 1 |  | ZH
147617 | 021W00466-900 | 六角头螺栓 M10×16 8.8级 发黑 | D17-6-04 | 5068 | 025 | 1 |  | ZH
147618 | 021W00467-000 | 六角螺母 3/8-16UNC-2B GR.5 镀彩锌 | 2-18-2-02 | 5068 | 025 | 1 |  | ZH
147619 | 021W34823-000 | 垫圈 10 镀彩锌 | B-4-2 | 5068 | 025 | 1 |  | ZH
147621 | 021W00478-000 | 十字槽盘头螺钉 M5×25-H 4.8级 镀彩锌 | D17-6-03 | 5068 | 025 | 1 |  | ZH
147622 | 021W00478-900 | 十字槽盘头螺钉 M5X25-H 6.8级 铁镀白锌 | B11-2-05 | 5068 | 025 | 1 |  | ZH
147624 | 021W00482-900 | 六角螺母 M5 4级 铁镀白锌 | 1-0-10-6-3 | 5068 | 025 | 1 |  | ZH
147636 | 021W34825-000 | 垫圈 4 65Mn 发黑 | 2-21-2-05 | 5068 | 025 | 1 |  | ZH
147650 | 021-31175-000 | 六角头螺栓 M6×35MM 等级8.8 镀彩锌 | 2-12-2-03 | 5068 | 025 | 1 |  | ZH
147667 | 021W00218-000 | 弹簧垫圈 5 铁镀白锌 | A09-2-02 | 5068 | 025 | 1 |  | ZH
147668 | 021-18675-000 | 螺母垫圈 (KEPS) | 1-0-9-7-2 | 5068 | 025 |  |  | ZH
148307 | 013-01671-000 | 乐泰胶086 25 | W-01-01 | 5068 | 025 | 1 |  | ZH
148315 | 013-03056-000 | 乐泰277 | W-01-01 | 5068 | 025 | 1 |  | ZH
148343 | 011-01001-000 | O-LUBE OIL, PARKER | 2-22-2-03 | 5068 | 025 | 1 |  | ZH
148396 | 015-04016-538 | 压缩机 T3 50 | FGD | 5068 | 020 |  |  | ZH
148424 | 021W01696-000 | 盘头机械螺钉Ⅰ型槽 #6-32UNC-2A×1/2" Gr.2 镀彩锌 | 1-0-9-5-1 | 5068 | 025 | 1 |  | ZH
148436 | 021-03744-000 | 盘头机械螺钉Ⅰ型槽 #8-32UNC-2A×1 GR.2 镀彩锌 | 1-0-10-2-3 | 5068 | 025 | 1 |  | ZH
148437 | 021-03745-000 | 盘头机械螺钉Ⅰ型槽 #10-24UNC-2A×3/8 GR.2 镀彩锌 | 2-22-3-03 | 5068 | 025 | 1 |  | ZH
148443 | 021W05167-000 | 平垫 13/32ID X 13/16OD X 0.065THK 镀彩锌 | 1-0-9-3-5 | 5068 | 025 | 1 |  | ZH
148480 | 021W14648-000 | 锥垫 0.386ID×0.813OD×0.064THK 3/8螺栓适用 达克罗 | 1-0-9-1-1 | 5068 | 025 | 1 |  | ZH
148566 | 021W30865-000 | 平垫圈 8 200HV 铁镀白锌 | A12-2-03 | 5068 | 025 | 1 |  | ZH
148837 | W534A0035H03 | 锁紧螺母 WHITTET-HIGGINS PN- | 1-0-10-3-1 | 5068 | 025 |  |  | ZH
148891 | W111Q0740728 | 内六角圆柱头螺钉 M6×16 8.8级 发黑 | D16-4-01 | 5068 | 025 | 1 |  | ZH
155127 | 025W11098-000 | 扎带,尼龙,300mm | 2-19-1-06 | 5068 | 025 | 1 |  | ZH
155146 | 025W00093-241 | 断路器 S261-C4 ABB |  | 5068 | 025 |  |  | ZH
155147 | 025W00093-242 | 断路器 S261-C6 ABB | 2-18-3-06 | 5068 | 025 |  |  | ZH
155149 | 025W00093-244 | 断路器 S261-C16 ABB | 2-20-3-07 | 5068 | 025 |  |  | ZH
155151 | 025W00093-246 | 断路器 S261-C25 ABB | D17-3-03 | 5068 | 025 |  |  | ZH
155154 | 025W00093-249 | 断路器 S261-C50 ABB | 重设区位 | 5068 | 025 |  |  | ZH
155200 | 025W00093-181 | 防水接头 G1/2” | 2-11-1-03 | 5068 | 025 |  |  | ZH
155227 | 025W00093-040 | YKYS防爆机组显示屏防冲面罩 | 钣金2 | 5068 | 025 |  |  | ZH
155257 | 025W00085-011 | 中继 HH54P/220VAC 带底座 | D17-2-03 | 5068 | 025 |  |  | ZH
155457 | 025G00015-010 | 源保护器380V±15%(CN) | D18-4-02A | 5068 | 025 |  |  | ZH
156417 | 021W01497-000 | 六角头螺栓 3/8-16UNC-2A×1-1/2LG GR.5 镀彩锌 | 2-18-1-01 | 5068 | 025 | 1 |  | ZH
156420 | 021W01692-000 | Ⅰ型十字槽盘头机械螺钉#6-32UNC-2A×3/8LG 4.8级 镀彩锌 | 1-0-9-3-6 | 5068 | 025 | 1 |  | ZH
156423 | 021W05167-000 | 平垫 13/32ID×13/16OD×0.065THK 200HV 镀彩锌 | D17-6-01 | 5068 | 025 | 1 |  | ZH
156487 | 022W12527-000 | "角阀 5/8""" | 18404 | 5068 | 023 | 1 |  | ZH
156730 | 022W12529-000 | 角阀 7/16 -20UNF-2A | 18404 | 5068 | 023 | 1 |  | ZH
157777 | 025W44271-000 | 继电器线圈 | 重设区位 | 5068 | 025 |  |  | ZH
157778 | 025W44341-513 | 继电器底座 带固定器 | ECN | 5068 | 025 |  |  | ZH
160279 | 025W00093-506 | 浪涌吸收器 220VAC30W COIL TM-6-2 | D16-3-04 | 5068 | 025 | 1 |  | ZH
160279 | 025W00093-506 | 浪涌吸收器 220VAC30W COIL TM-6-2 |  | 5068 | 020 | 1 |  | ZH
160673 | 364W50913-200FL | 离心压缩机 J1 双油过滤器 |  | 5068 | 020 |  |  | ZH
162727 | 031-02522-001 | EPROM PWM产生芯片 逻辑板U39 | 重设区位 | 5068 | 025 |  |  | ZH
163416 | 021W30872-000 | 内六角圆柱头螺钉 M6×12 8.8级 发黑 | 1-7-3-25 | 5068 | 025 | 1 |  | ZH
164928 | W944A0116H05 | 直通卡套外螺纹 CS 3/8ODX1/4NPT | D17-2-02 | 5068 | 025 |  |  | ZH
164964 | W944A0213H06 | 弯头卡套外螺纹 CS 3/8ODX1/4NPT | D17-2-02 | 5068 | 025 |  |  | ZH
166427 | 021W14667-000 | Ⅰ型十字槽 盘头 B型自攻螺钉 #8 X 1-1/4" 镀彩锌 | A09-2-03 | 5068 | 025 | 1 |  | ZH
167284 | 024W90050-004 | 接触器 CAL18-11 | B15-1-03 | 5068 | 025 |  |  | ZH
167288 | 024W33727-000 | 阻容吸收器 3TX1-11B05 | 重设区位 | 5068 | 025 |  |  | ZH
168600 | 364W50924-100RW | 国产 COMP P9 YDHE-62VDD RW |  | 5068 | 020 |  |  | ZH
169315 | 024W33664-000 | 断路器 BKN-1P+N 16A LG | 重设区位 | 5068 | 025 |  |  | ZH
169333 | 024W33668-000 | 急停按钮 XB2-BS542C 施耐德 | 1-0-1-2-5 | 5068 | 025 |  |  | ZH
169343 | 024W33658-010 | 接触器 GMC-180 220V LG | 1-7-2-01 | 5068 | 025 |  |  | ZH
169344 | 024W33659-010 | 接触器 GMC-100 220V LG | 1-7-2-03 | 5068 | 025 |  |  | ZH
169347 | 024W33658-020 | 接触器 GMC-220 220V LG | 1-7-1-13 | 5068 | 025 |  |  | ZH
169348 | 024W33659-020 | YBWC 启动接触器 GMC-125 AC220V LG | 1-7-3-09 | 5068 | 025 |  |  | ZH
169349 | 024W33658-030 | 接触器 GMC-300 220V LG | 1-7-2-07 | 5068 | 025 |  |  | ZH
169350 | 024W33659-030 | 接触器 GMC-150 220V LG | 1-7-2-01 | 5068 | 025 |  |  | ZH
170508 | 371W02513-101 | IGBT A项组件 VSD | 成品区 | 5068 | 026 |  |  | ZH
170508 | 371W02513-101 | IGBT A项组件 VSD |  | 5068 | 025 |  |  | ZH
170509 | 031-02061-001 | VSD 控制驱动板 | 2-13-2-04 | 5068 | 025 |  |  | ZH
170882 | 364W50926-100RO | 离心压缩机 H9 YDHE-70VDD RO |  | 5068 | 020 |  |  | ZH
171771 | 377-19925-104 | YKF 控制箱 NEMA4 不锈钢 | 钣金2 | 5068 | 025 |  |  | ZH
171898 | 364W51309-000 | YFS175, 螺杆压缩机 | FGD | 5068 | 020 |  |  | ZH
172645 | 015W02835-100 | 国产S3压缩机，带电机支撑 | FGD | 5068 | 020 |  |  | ZH
172659 | 025W38158-000 | FLEX EX模拟量I/O模块，8路RTD输入 | 2-1-2-02 | 5068 | 025 |  |  | ZH
173143 | 364W51311-100FF | 国产COMP J2 YDHG-73VDD FF VGD | FGD | 5068 | 020 |  |  | ZH
173713 | 031-02421-001 | Vyper419/503相位移驱动板 | ECN | 5068 | 025 |  |  | ZH
173714 | 031-02061-002 | 驱动板 Vyper419/503HP 滤波器用 | ECN | 5068 | 025 |  |  | ZH
173795 | 025-39573-000 | 电容 电解 450VDC 12000uF +/- 20% | ECN | 5068 | 025 |  |  | ZH
177087 | 015W04013-541 | 螺杆压缩机YRS2018,415V/50HZ | FGD | 5068 | 020 |  |  | ZH
177122 | 015W04015-541 | 螺杆压缩机YRS2218,415V/50HZ | FGD | 5068 | 020 |  |  | ZH
177123 | 015W04016-538 | 螺杆压缩机YRS 2221,380V/50HZ | FGD | 5068 | 020 |  |  | ZH
177125 | W901A0202H10 | 内六角圆柱头螺钉 M6×1×30 8.8级 发黑 | D17-6-02 | 5068 | 025 | 1 |  | ZH
178015 | 371W02506-111 | 固态启动柜 14L-50B MaxFLA 510A YS | ECN | 5068 | 026 |  |  | ZH
178115 | 015W04013-638 | 螺杆压缩机YRS 2018,380V/60HZ | FGD | 5068 | 020 |  |  | ZH
178120 | 015W04016-646 | 螺杆压缩机YRS 2221,460V/60HZ | FGD | 5068 | 020 |  |  | ZH
200225 | 024G00017-008 | 中间继电器座(PYF08A-E) | D18-4-05C | 5068 | 025 |  |  | ZH
222764 | 021G00003-006 | 十字槽盘头自攻螺钉 ST4.2X8 平嘴 镀彩锌 | D19-2-05 | 5068 | 025 | 1 |  | ZH
223469 | 015G00002-004 | 曲轴箱加热带 55W-800-2000 | 1-0-8-1-3 | 5068 | 025 |  |  | ZH
226655 | 025G00015-012 | 电源保护器380V±15%(EN) | 2-9-2-07 | 5068 | 025 |  |  | ZH
228493 | 025G00007-039 | 继电器YKLJ-01-2-10A -220V | D18-4-05C | 5068 | 025 |  |  | ZH
229716 | 362G50246A013 | 压机保护器电阻件（AWHC） | 1-0-4-6-5 | 5068 | 025 |  |  | ZH
230058 | 026G00045A010 | 涌抑制器 DRC03 | D18-4-02A | 5068 | 025 |  |  | ZH
235589 | 025G00005-051 | 接线端子横联组件Q4/SAK6EN | 1-0-8-2-4 | 5068 | 025 | 1 |  | ZH
240808 | 964W49832-125S | PC441 H不带线盒吸气阀带喷 | FGD | 5068 | 020 |  |  | ZH
240812 | 964W49836-125S | PC642 H不带线盒吸气阀带喷 | FGD | 5068 | 020 |  |  | ZH
240815 | 964W49841-115S | PC843 H不带线盒吸气阀带喷 | FGD | 5068 | 020 |  |  | ZH
240818 | 364W49839-125EA | PC833 E带PA 线盒220V喷吸 |  | 5068 | 020 |  |  | ZH
246065 | 021W12507-000 | LKWASH TH EXTNL INT 1/4 | 2-13-5-05 | 5068 | 025 |  |  | ZH
247624 | 024-34930-000 | 键盘 | 2-18-2-01 | 5068 | 025 |  |  | ZH
251370 | 025-21173-009 | 电流互感器 300:0.1 | ECN | 5068 | 025 |  |  | ZH
251764 | 031-02453-000 | 电压瞬时尖峰抑制板 | 2-12-3-06 | 5068 | 025 |  |  | ZH
251765 | 025-39806-000 | 电容 薄膜 1600VDC DV/DT 0.027uF +/- 10% | 2-18-3-05 | 5068 | 025 |  |  | ZH
251769 | 031-02508-000 | 显示板 | ECN | 5068 | 025 |  |  | ZH
254725 | 371W02506-105 | 固态启动柜 7L-50B FLA 260 380V/50HZ | ECN | 5068 | 026 |  |  | ZH
258033 | 064W51671-000 | 控制轴盖板 |  | 5068 | 025 |  |  | ZH
258172 | 013-03375-000 | 螺纹密封胶 | FGD | 5068 | 020 |  |  | ZH
258173 | 021W10784-000 | 内外齿锁紧垫圈 3/8” 最大外径1.070” TYPE B 镀彩锌 驱氢 | 1-0-10-1-1 | 5068 | 025 | 1 |  | ZH
258204 | 021W17269-000 | 带外齿锁紧垫圈的六角螺母组件 1/4”-20 镀镉 | 1-0-9-1-2 | 5068 | 025 | 1 |  | ZH
261046 | 024W33748-000 | 键盘 YK01-020K YBWC-B | 1-7-1-03 | 5068 | 025 |  |  | ZH
261530 | 024W33750-000 | 贴膜 XS08-32 YBWC-B | 2-1-2-4-1 | 5068 | 024 |  |  | ZH
261530 | 024W33750-000 | 贴膜 XS08-32 YBWC-B | 1-0-5-4-5 | 5068 | 025 |  |  | ZH
261822 | 025G00056A045 | YCAE手操器-ST (S) | D18-4-01A | 5068 | 025 |  |  | ZH
261825 | 025G00056A048 | YCWE手操器-ST | D18-2-02B | 5068 | 025 |  |  | ZH
261873 | 371W02517-101 | 过滤器 | 重设区位 | 5068 | 025 |  |  | ZH
261873 | 371W02517-101 | 过滤器 |  | 5068 | 026 |  |  | ZH
264466 | 025W35902-000 | 熔断器 RT18-32 500V 6A | 2-20-1-06 | 5068 | 025 | 1 |  | ZH
265735 | 025-31309-001 | 塑料直管接头 Adaptaflex AL16/050/A/BL | 2-18-1-05 | 5068 | 025 | 1 |  | ZH
266111 | 364W49839-124ES | M-941压缩机PC833-T40 少吸气阀 E 油 | FGD | 5068 | 020 |  |  | ZH
267004 | 11P0055010 | VAV BOX 最终检验标签 | 重设区位 | 5068 | 025 | 1 |  | ZH
267004 | 11P0055010 | VAV BOX 最终检验标签 |  | 5068 | 020 | 1 |  | ZH
268202 | 364W49836L125ES | 压缩机PC642-S46/50少吸气阀及喷液组件E油 | FGD | 5068 | 020 |  |  | ZH
268204 | 364W49832L125ES | 压缩机PC441-P46/50少吸气阀及喷液组件E油 | FGD | 5068 | 020 |  |  | ZH
268207 | 364W49839L124ES | 压缩机PC833-T40 少吸气阀及喷液组件E油 | FGD | 5068 | 020 |  |  | ZH
268211 | 364W49830L104ES | 压缩机PC431-M40 少吸气阀及喷液组件E油 | FGD | 5068 | 020 |  |  | ZH
268234 | 964W49834L124S | 压缩机PC632-Q40 少吸气阀及喷液组件H油 | FGD | 5068 | 020 |  |  | ZH
268238 | 964W49839L123S | 压缩机PC833-T28/59 少吸气阀及喷液组件H油 | FGD | 5068 | 020 |  |  | ZH
268243 | 964W49841L115S | 压缩机PC843-T46/50少吸气阀及喷液组件H油 | FGD | 5068 | 020 |  |  | ZH
268244 | 964W49839L125S | 压缩机PC833-T46/50少吸气阀及喷液组件H油 | FGD | 5068 | 020 |  |  | ZH
268246 | 964W49834L125S | 压缩机PC632-Q46/50少吸气阀及喷液组件H油 | FGD | 5068 | 020 |  |  | ZH
268247 | 964W49832L125S | 压缩机PC441-P46/50少吸气阀及喷液组件H油 | FGD | 5068 | 020 |  |  | ZH
270159 | 964W49841L124S | 压缩机PC843-V40 少吸气阀及喷液组件H油 | FGD | 5068 | 020 |  |  | ZH
272526 | 024W33790-000 | DX-9100-8154D 数码控制器 | D18-4-01B | 5068 | 025 |  |  | ZH
272526 | 024W33790-000 | DX-9100-8154D 数码控制器 |  | 5068 | 020 |  |  | ZH
272527 | 024W33790-001 | DX-9100-8454D 数码控制器 | 2-9-1-05 | 5068 | 025 |  |  | ZH
272527 | 024W33790-001 | DX-9100-8454D 数码控制器 |  | 5068 | 020 |  |  | ZH
272528 | 01P0053023 | DX-9121-8454 数码控制器 | 2-22-3-02 | 5068 | 025 |  |  | ZH
272528 | 01P0053023 | DX-9121-8454 数码控制器 |  | 5068 | 020 |  |  | ZH
272529 | 01P0053024 | DX-9100-8997 数码控制器底座 | D18-5-03C | 5068 | 025 |  |  | ZH
272529 | 01P0053024 | DX-9100-8997 数码控制器底座 |  | 5068 | 020 |  |  | ZH
272530 | 024W33790-004 | DX-9121-8997 数码控制器底座 | 2-22-3-01 | 5068 | 025 |  |  | ZH
272530 | 024W33790-004 | DX-9121-8997 数码控制器底座 |  | 5068 | 020 |  |  | ZH
272544 | 024-34922-000 | 断路器门组件 | 2-5-2-01 | 5068 | 025 |  |  | ZH
274832 | 024W33790-006 | DX-9200-8454-D 数码控制器 | 重设区位 | 5068 | 025 |  |  | ZH
274834 | 024W33790-008 | XT-9100-8304D 控制模块 | 2-10-1-04 | 5068 | 025 |  |  | ZH
274834 | 024W33790-008 | XT-9100-8304D 控制模块 |  | 5068 | 020 |  |  | ZH
274835 | 024W33790-009 | XP-9102-8304D 扩展模块 | 2-10-1-01 | 5068 | 025 |  |  | ZH
274835 | 024W33790-009 | XP-9102-8304D 扩展模块 |  | 5068 | 020 |  |  | ZH
274836 | 024W33790-010 | XP-9103-8304D 扩展模块 | 2-10-1-03 | 5068 | 025 |  |  | ZH
274836 | 024W33790-010 | XP-9103-8304D 扩展模块 |  | 5068 | 020 |  |  | ZH
274837 | 024W33790-011 | XP-9104-8304D 扩展模块 | 2-10-1-01 | 5068 | 025 |  |  | ZH
274837 | 024W33790-011 | XP-9104-8304D 扩展模块 |  | 5068 | 020 |  |  | ZH
274838 | 024W33790-012 | XP-9105-8304D 扩展模块 | 2-10-1-03 | 5068 | 025 |  |  | ZH
274838 | 024W33790-012 | XP-9105-8304D 扩展模块 |  | 5068 | 020 |  |  | ZH
274839 | 024W33790-013 | AS-UNT110-1 数码控制器 | 227102 | 5068 | 020 |  |  | ZH
274850 | 01P0137902 | LP-FX05P11-022C 控制器 | 2-22-3-02 | 5068 | 025 |  |  | ZH
274850 | 01P0137902 | LP-FX05P11-022C 控制器 |  | 5068 | 020 |  |  | ZH
274851 | 01P0137903 | LP-FX05P13-022C 控制器 | 2-22-3-03 | 5068 | 025 |  |  | ZH
274851 | 01P0137903 | LP-FX05P13-022C 控制器 |  | 5068 | 020 |  |  | ZH
274852 | 01P0137930 | LP-FX15Q00-000C 控制器 | D18-5-05B | 5068 | 025 |  |  | ZH
274852 | 01P0137930 | LP-FX15Q00-000C 控制器 |  | 5068 | 020 |  |  | ZH
274853 | 024W33790-017 | LP-NET151-000D N2通讯卡 | 2-22-2-01 | 5068 | 025 |  |  | ZH
274853 | 024W33790-017 | LP-NET151-000D N2通讯卡 |  | 5068 | 020 |  |  | ZH
274854 | 024W33790-018 | LP-DIS60U00-C 集成显示面板 | 2-9-1-05 | 5068 | 025 |  |  | ZH
274854 | 024W33790-018 | LP-DIS60U00-C 集成显示面板 |  | 5068 | 020 |  |  | ZH
274855 | 024W33790-020 | LP-NET152-000C LON Netword Card | 2-22-2-01 | 5068 | 025 |  |  | ZH
274855 | 024W33790-020 | LP-NET152-000C LON Netword Card |  | 5068 | 020 |  |  | ZH
274858 | 021W33821-010 | AS XP 控制器盖子 24-85592-1S | D17-3-01 | 5068 | 025 | 1 |  | ZH
274858 | 021W33821-010 | AS XP 控制器盖子 24-85592-1S |  | 5068 | 020 | 1 |  | ZH
274859 | 021W33821-011 | 24-85593-6 AS XP 控制器底座 | D17-3-01 | 5068 | 025 | 1 |  | ZH
274859 | 021W33821-011 | 24-85593-6 AS XP 控制器底座 |  | 5068 | 020 | 1 |  | ZH
274860 | 021W33821-012 | 24-85527-17S AS XP 控制器导轨夹 | C17-3-01 | 5068 | 025 | 1 |  | ZH
274860 | 021W33821-012 | 24-85527-17S AS XP 控制器导轨夹 |  | 5068 | 020 | 1 |  | ZH
274871 | 024W33790-030 | 直流开关电源 PS5R-A24 7.5W | 重设区位 | 5068 | 025 |  |  | ZH
274871 | 024W33790-030 | 直流开关电源 PS5R-A24 7.5W |  | 5068 | 020 |  |  | ZH
274872 | 024W33828-785 | 开关电源 PS5R-B24 IDEC | C17-3-05 | 5068 | 025 |  |  | ZH
274872 | 024W33828-785 | 开关电源 PS5R-B24 IDEC |  | 5068 | 020 |  |  | ZH
274877 | 09P0137904 | LP-KIT001-010C 4-20mA信号转换器 | 2-22-3-02 | 5068 | 025 |  |  | ZH
274877 | 09P0137904 | LP-KIT001-010C 4-20mA信号转换器 |  | 5068 | 020 |  |  | ZH
274878 | 09P0137905 | LP-KIT004-010C 0-10V信号转换器 | 2-22-3-03 | 5068 | 025 |  |  | ZH
274878 | 09P0137905 | LP-KIT004-010C 0-10V信号转换器 |  | 5068 | 020 |  |  | ZH
274879 | 09P0137907 | LP-NET05A2-000D LON通讯卡 | 2-22-3-02 | 5068 | 025 |  |  | ZH
274879 | 09P0137907 | LP-NET05A2-000D LON通讯卡 |  | 5068 | 020 |  |  | ZH
274880 | 09P0138344 | LP-NET051-000C N2通讯卡 | 2-22-3-02 | 5068 | 025 |  |  | ZH
274880 | 09P0138344 | LP-NET051-000C N2通讯卡 |  | 5068 | 020 |  |  | ZH
274882 | 021W32841-003 | 十字槽盘头螺钉 M4X10 不锈钢304 | D17-6-03 | 5068 | 025 |  |  | ZH
274882 | 021W32841-003 | 十字槽盘头螺钉 M4X10 不锈钢304 |  | 5068 | 020 |  |  | ZH
274883 | 021W32841-004 | 法兰面锁紧螺母 4 铁镀镍 | D17-6-05 | 5068 | 025 |  |  | ZH
274883 | 021W32841-004 | 法兰面锁紧螺母 4 铁镀镍 |  | 5068 | 020 |  |  | ZH
274887 | 021W32841-008 | 十字槽盘头螺钉 M4X5 不锈钢304 | D17-6-05 | 5068 | 025 |  |  | ZH
274887 | 021W32841-008 | 十字槽盘头螺钉 M4X5 不锈钢304 |  | 5068 | 020 |  |  | ZH
274889 | 09P0011040 | 变压器230V/24VAC，100VA |  | 5068 | 020 |  |  | ZH
274889 | 09P0011040 | 变压器230V/24VAC，100VA |  | 5068 | 025 |  |  | ZH
274890 | 09P0122020 | 变压器230V/24VAC，150VA | 重设区位 | 5068 | 025 |  |  | ZH
274890 | 09P0122020 | 变压器230V/24VAC，150VA |  | 5068 | 020 |  |  | ZH
274894 | 09P0138155 | 变压器100/200V-24V 140VA | 重设区位 | 5068 | 025 |  |  | ZH
274894 | 09P0138155 | 变压器100/200V-24V 140VA | D-05-102 | 5068 | 020 |  |  | ZH
274895 | 09P0137910 | 线束 | 重设区位 | 5068 | 025 |  |  | ZH
274897 | 09P0134019 | 电路板 RL-8400-1 |  | 5068 | 020 |  |  | ZH
274898 | 024W33790-046 | 蓝色叉形接线端子 16-1418A | D17-5-05 | 5068 | 025 | 1 |  | ZH
274898 | 024W33790-046 | 蓝色叉形接线端子 16-1418A |  | 5068 | 020 | 1 |  | ZH
274899 | 09P0036010 | 红色接线端子 22-18AWG | D17-5-05 | 5068 | 025 | 1 |  | ZH
274899 | 09P0036010 | 红色接线端子 22-18AWG | D-01-301 | 5068 | 020 | 1 |  | ZH
274900 | 030W75458-000 | 护角 50*50*5 | D2-04-101 | 5068 | 025 |  | X | ZH
274900 | 030W75458-000 | 护角 50*50*5 |  | 5068 | 020 |  | X | ZH
274901 | 030W75458-001 | 标贴 15*18 | D17-6-01 | 5068 | 025 | 1 |  | ZH
274901 | 030W75458-001 | 标贴 15*18 |  | 5068 | 020 | 1 |  | ZH
274902 | 06P0110101 | 导轨1（207） | D17-1-04 | 5068 | 025 |  |  | ZH
274902 | 06P0110101 | 导轨1（207） |  | 5068 | 020 |  |  | ZH
274903 | 06P0110102 | 导轨2（177） | D17-1-04 | 5068 | 025 |  |  | ZH
274903 | 06P0110102 | 导轨2（177） |  | 5068 | 020 |  |  | ZH
274904 | 06P0110103 | 导轨3（137） | D17-1-04 | 5068 | 025 |  |  | ZH
274904 | 06P0110103 | 导轨3（137） |  | 5068 | 020 |  |  | ZH
274905 | 06P0110104 | 导轨4（85） | 重设区位 | 5068 | 025 |  |  | ZH
274905 | 06P0110104 | 导轨4（85） |  | 5068 | 020 |  |  | ZH
274906 | 06P0110105 | 导轨5（65） | D17-1-04 | 5068 | 025 |  |  | ZH
274906 | 06P0110105 | 导轨5（65） |  | 5068 | 020 |  |  | ZH
274907 | 06P0110106 | 导轨6（40） | 重设区位 | 5068 | 025 |  |  | ZH
274907 | 06P0110106 | 导轨6（40） |  | 5068 | 020 |  |  | ZH
274908 | 06P0110107 | 导轨（55） | D17-1-04 | 5068 | 025 |  |  | ZH
274908 | 06P0110107 | 导轨（55） |  | 5068 | 020 |  |  | ZH
274910 | 06P0121080 | 导轨 115MM | D17-1-03 | 5068 | 025 |  |  | ZH
274910 | 06P0121080 | 导轨 115MM |  | 5068 | 020 |  |  | ZH
274911 | 06P0121081 | 导轨 130MM | 重设区位 | 5068 | 025 | 1 |  | ZH
274911 | 06P0121081 | 导轨 130MM |  | 5068 | 020 | 1 |  | ZH
274912 | 06P0121082 | 导轨 145MM | D17-1-03 | 5068 | 025 |  |  | ZH
274912 | 06P0121082 | 导轨 145MM |  | 5068 | 020 |  |  | ZH
274913 | 06P0121083 | 导轨 165MM | 重设区位 | 5068 | 025 |  |  | ZH
274913 | 06P0121083 | 导轨 165MM |  | 5068 | 020 |  |  | ZH
274914 | 06P0121084 | 导轨 190MM | D17-1-03 | 5068 | 025 |  |  | ZH
274914 | 06P0121084 | 导轨 190MM |  | 5068 | 020 |  |  | ZH
274915 | 06P0121085 | 导轨 225MM | D17-1-03 | 5068 | 025 |  |  | ZH
274915 | 06P0121085 | 导轨 225MM |  | 5068 | 020 |  |  | ZH
274916 | 06P0121086 | 导轨 235MM | 重设区位 | 5068 | 025 |  |  | ZH
274916 | 06P0121086 | 导轨 235MM |  | 5068 | 020 |  |  | ZH
274917 | 06P0121087 | 导轨 285MM | 重设区位 | 5068 | 025 |  |  | ZH
274917 | 06P0121087 | 导轨 285MM |  | 5068 | 020 |  |  | ZH
274918 | 06P0121088 | 导轨 340MM | 重设区位 | 5068 | 025 |  |  | ZH
274918 | 06P0121088 | 导轨 340MM |  | 5068 | 020 |  |  | ZH
274919 | 06P0121089 | 轨 350MM | D17-1-03 | 5068 | 025 |  |  | ZH
274919 | 06P0121089 | 轨 350MM |  | 5068 | 020 |  |  | ZH
274920 | 06P0121090 | 导轨 395MM | 重设区位 | 5068 | 025 |  |  | ZH
274920 | 06P0121090 | 导轨 395MM |  | 5068 | 020 |  |  | ZH
274922 | 06P0138075 | 导轨 213mm | D17-1-03 | 5068 | 025 |  |  | ZH
274922 | 06P0138075 | 导轨 213mm |  | 5068 | 020 |  |  | ZH
274923 | 06P0138363 | 导轨 300mm | D17-1-05 | 5068 | 025 |  |  | ZH
274923 | 06P0138363 | 导轨 300mm |  | 5068 | 020 |  |  | ZH
274924 | 09P0135101 | 导轨 280mm | D17-1-05 | 5068 | 025 |  |  | ZH
274924 | 09P0135101 | 导轨 280mm |  | 5068 | 020 |  |  | ZH
274925 | 09P0135102 | 导轨 400MM | D17-1-05 | 5068 | 025 |  |  | ZH
274925 | 09P0135102 | 导轨 400MM |  | 5068 | 020 |  |  | ZH
274926 | 09P0135103 | 导轨 450MM | D17-1-05 | 5068 | 025 |  |  | ZH
274926 | 09P0135103 | 导轨 450MM |  | 5068 | 020 |  |  | ZH
274927 | 09P0135104 | 导轨 495MM | D17-1-05 | 5068 | 025 |  |  | ZH
274927 | 09P0135104 | 导轨 495MM |  | 5068 | 020 |  |  | ZH
274928 | 09P0135105 | 导轨 557MM | D17-1-05 | 5068 | 025 |  |  | ZH
274928 | 09P0135105 | 导轨 557MM |  | 5068 | 020 |  |  | ZH
274929 | 09P0135106 | 导轨 610MM | D17-1-05 | 5068 | 025 |  |  | ZH
274929 | 09P0135106 | 导轨 610MM |  | 5068 | 020 |  |  | ZH
274930 | 09P0135107 | 导轨 800MM | D17-1-05 | 5068 | 025 |  |  | ZH
274930 | 09P0135107 | 导轨 800MM | D-04-102 | 5068 | 020 |  |  | ZH
274931 | 09P0137212 | 导轨（670MM） | 重设区位 | 5068 | 025 |  |  | ZH
274931 | 09P0137212 | 导轨（670MM） |  | 5068 | 020 |  |  | ZH
274932 | 09P0137604 | 轨 445mm | 重设区位 | 5068 | 025 | 1 |  | ZH
274932 | 09P0137604 | 轨 445mm |  | 5068 | 020 | 1 |  | ZH
274933 | 030W75458-002 | DDC包装泡沫（DP1）保护端部5X4 | 包材2 | 5068 | 025 |  |  | ZH
274933 | 030W75458-002 | DDC包装泡沫（DP1）保护端部5X4 | D-14-101 | 5068 | 020 |  |  | ZH
274934 | 030W75458-003 | DDC包装泡沫（DP1）保护端部7X5 | 包材2 | 5068 | 025 |  |  | ZH
274934 | 030W75458-003 | DDC包装泡沫（DP1）保护端部7X5 |  | 5068 | 020 |  |  | ZH
274935 | 030W75458-004 | DDC包装泡沫（DP1）保护端部8X6 | 包材2 | 5068 | 025 |  |  | ZH
274935 | 030W75458-004 | DDC包装泡沫（DP1）保护端部8X6 | D-13-101 | 5068 | 020 |  |  | ZH
274936 | 030W75458-005 | DDC包装泡沫（DP1）保护端部10X8 | 包材2 | 5068 | 025 |  |  | ZH
274936 | 030W75458-005 | DDC包装泡沫（DP1）保护端部10X8 | D-13-101 | 5068 | 020 |  |  | ZH
274937 | 030W75458-006 | DDC包装泡沫（DP1）保护中间 | 包材2 | 5068 | 025 |  |  | ZH
274937 | 030W75458-006 | DDC包装泡沫（DP1）保护中间 | D-13-101 | 5068 | 020 |  |  | ZH
274938 | 030W75458-007 | DC包装泡沫(顶)(DP2) | D-14-101 | 5068 | 020 |  |  | ZH
274939 | 030W75458-008 | DDC包装泡沫(底)(DP2) | D-14-101 | 5068 | 020 |  |  | ZH
274940 | 030W75458-009 | DC包装泡沫(侧)(DP2) | 包材2 | 5068 | 025 |  |  | ZH
274940 | 030W75458-009 | DC包装泡沫(侧)(DP2) | D-14-101 | 5068 | 020 |  |  | ZH
274941 | 030W75458-010 | DDC包装泡沫(保护控制器)(DP2) | 包材2 | 5068 | 025 |  |  | ZH
274941 | 030W75458-010 | DDC包装泡沫(保护控制器)(DP2) | D-14-101 | 5068 | 020 |  |  | ZH
274953 | 030W75458-012 | 装泡沫（EP）400*450 | 包材2 | 5068 | 025 |  |  | ZH
274953 | 030W75458-012 | 装泡沫（EP）400*450 | D-14-101 | 5068 | 020 |  |  | ZH
274954 | 030W75458-013 | 包装泡沫（EP）300*450 | 包材2 | 5068 | 025 |  |  | ZH
274954 | 030W75458-013 | 包装泡沫（EP）300*450 | D-14-101 | 5068 | 020 |  |  | ZH
274958 | 11P0138189 | DX 中间泡沫 | 包材2 | 5068 | 025 |  |  | ZH
274958 | 11P0138189 | DX 中间泡沫 |  | 5068 | 020 |  |  | ZH
274959 | 030W75458-018 | "包装泡沫（5040,6040/14）" | 包材2 | 5068 | 025 |  |  | ZH
274959 | 030W75458-018 | "包装泡沫（5040,6040/14）" |  | 5068 | 020 |  |  | ZH
274960 | 030W75458-019 | "侧包装泡沫(5040,6040/14)" | 包材2 | 5068 | 025 |  |  | ZH
274960 | 030W75458-019 | "侧包装泡沫(5040,6040/14)" |  | 5068 | 020 |  |  | ZH
274961 | 11P0138336 | 包装泡沫(DX)600*400 | 包材2 | 5068 | 025 |  |  | ZH
274961 | 11P0138336 | 包装泡沫(DX)600*400 |  | 5068 | 020 |  |  | ZH
275275 | 024W33790-423 | "L 套管,D=3.8," |  | 5068 | 020 |  |  | ZH
275276 | 05P0137812 | "L1 套管,D=3.8," | 222402 | 5068 | 020 |  |  | ZH
275287 | 024W33790-435 | "N 套管,D=3.8," |  | 5068 | 020 |  |  | ZH
275288 | 024W33790-436 | "E 套管,D=3.8," |  | 5068 | 020 |  |  | ZH
275349 | 021W32841-039 | M4*10 金属支撑座 | D17-6-04 | 5068 | 025 | 1 |  | ZH
275349 | 021W32841-039 | M4*10 金属支撑座 |  | 5068 | 020 | 1 |  | ZH
275351 | 021W32841-041 | 螺钉组合件 M4X8 4.8级 铁镀白锌 | D17-6-05 | 5068 | 025 | 1 |  | ZH
275351 | 021W32841-041 | 螺钉组合件 M4X8 4.8级 铁镀白锌 |  | 5068 | 020 | 1 |  | ZH
275352 | 09P0037030 | 红色叉形端子 22-16AWG | D17-5-05 | 5068 | 025 | 1 |  | ZH
275353 | 024W33790-051 | 电线 18AWG 红 | E15-2-06 | 5068 | 025 | 1 |  | ZH
275353 | 024W33790-051 | 电线 18AWG 红 |  | 5068 | 020 | 1 |  | ZH
275354 | 024W33845-501 | 电线 18AWG 白 | E15-2-06 | 5068 | 025 | 1 |  | ZH
275354 | 024W33845-501 | 电线 18AWG 白 |  | 5068 | 020 | 1 |  | ZH
275355 | 024W33845-502 | 电线 18AWG 蓝 | E15-2-06 | 5068 | 025 | 1 |  | ZH
275355 | 024W33845-502 | 电线 18AWG 蓝 |  | 5068 | 020 | 1 |  | ZH
275357 | 024W33790-055 | 电线 18AWG 黄/绿 | E15-2-04 | 5068 | 025 | 1 |  | ZH
275357 | 024W33790-055 | 电线 18AWG 黄/绿 |  | 5068 | 020 | 1 |  | ZH
275358 | 024W33790-056 | 线 18AWG 黄 | E15-4-04 | 5068 | 025 |  |  | ZH
275358 | 024W33790-056 | 线 18AWG 黄 |  | 5068 | 020 |  |  | ZH
275359 | 024W33790-057 | 电线 16AWG 黄 | E15-4-03 | 5068 | 025 | 1 |  | ZH
275359 | 024W33790-057 | 电线 16AWG 黄 |  | 5068 | 020 | 1 |  | ZH
275360 | 09P0066019 | 电线 14AWG 黄 | 重设区位 | 5068 | 025 |  |  | ZH
275361 | 024W33845-500 | 电线 16AWG 红 | E15-2-03 | 5068 | 025 | 1 |  | ZH
275361 | 024W33845-500 | 电线 16AWG 红 |  | 5068 | 020 | 1 |  | ZH
275362 | 024W33845-503 | 橙色电线 1.0mm2 | E15-2-03 | 5068 | 025 | 1 |  | ZH
275362 | 024W33845-503 | 橙色电线 1.0mm2 | D-03-301 | 5068 | 020 | 1 |  | ZH
275363 | 024W33790-061 | 棕色电线 1.0mm2 | E15-2-06 | 5068 | 025 | 1 |  | ZH
275363 | 024W33790-061 | 棕色电线 1.0mm2 |  | 5068 | 020 | 1 |  | ZH
275364 | 024W33790-062 | 灰色电线 1.0mm2 | E15-4-06 | 5068 | 025 | 1 |  | ZH
275364 | 024W33790-062 | 灰色电线 1.0mm2 |  | 5068 | 020 | 1 |  | ZH
275365 | 024W33790-063 | 黑色电线 2..5mm2 | E15-4-06 | 5068 | 025 | 1 |  | ZH
275365 | 024W33790-063 | 黑色电线 2..5mm2 |  | 5068 | 020 | 1 |  | ZH
275366 | 024W33790-064 | 红色电线 2..5mm2 | E15-2-04 | 5068 | 025 | 1 |  | ZH
275366 | 024W33790-064 | 红色电线 2..5mm2 |  | 5068 | 020 | 1 |  | ZH
275367 | 024W33790-065 | 黄/绿色电线 2..5mm2 | E15-4-05 | 5068 | 025 | 1 |  | ZH
275367 | 024W33790-065 | 黄/绿色电线 2..5mm2 |  | 5068 | 020 | 1 |  | ZH
275375 | 09P0132201 | 漏电开关断路器 | 重设区位 | 5068 | 025 |  |  | ZH
275377 | 024W33790-073 | 绝缘软套管（白） | D17-6-05 | 5068 | 025 | 1 |  | ZH
275377 | 024W33790-073 | 绝缘软套管（白） |  | 5068 | 020 | 1 |  | ZH
275378 | 024W33790-074 | 绝缘软套管（红） | 重设区位 | 5068 | 025 |  | X | ZH
275378 | 024W33790-074 | 绝缘软套管（红） |  | 5068 | 020 |  | X | ZH
275379 | 024W33790-075 | 16-14 圆形裸头 | 重设区位 | 5068 | 025 |  | X | ZH
275379 | 024W33790-075 | 16-14 圆形裸头 |  | 5068 | 020 |  | X | ZH
275380 | 09P0137391 | 接线端子（UKK5） | 重设区位 | 5068 | 025 |  |  | ZH
275383 | 024W33790-079 | 环形端子（AHU） | D17-6-03 | 5068 | 025 | 1 |  | ZH
275383 | 024W33790-079 | 环形端子（AHU） |  | 5068 | 020 | 1 |  | ZH
275390 | 021W32841-043 | 塑料反向锁扣（10R） | D17-6-02 | 5068 | 025 | 1 |  | ZH
275390 | 021W32841-043 | 塑料反向锁扣（10R） | D-01-201 | 5068 | 020 | 1 |  | ZH
275391 | 021W32841-044 | 塑料反向锁扣（10RS） | D17-6-02 | 5068 | 025 | 1 |  | ZH
275391 | 021W32841-044 | 塑料反向锁扣（10RS） | D-01-201 | 5068 | 020 | 1 |  | ZH
275393 | 030W75458-021 | 塑料袋 | D17-6-02 | 5068 | 025 | 1 |  | ZH
275393 | 030W75458-021 | 塑料袋 |  | 5068 | 020 | 1 |  | ZH
275394 | 030W75458-022 | 塑料袋 100*70 | D17-6-02 | 5068 | 025 | 1 |  | ZH
275394 | 030W75458-022 | 塑料袋 100*70 |  | 5068 | 020 | 1 |  | ZH
275399 | 06P0024060 | 十字槽盘头自攻螺钉 ST4.2X16-F-H 铁镀白锌 | D17-6-05 | 5068 | 025 | 1 |  | ZH
275399 | 06P0024060 | 十字槽盘头自攻螺钉 ST4.2X16-F-H 铁镀白锌 |  | 5068 | 020 | 1 |  | ZH
275401 | 021W32841-049 | 紧固垫圈 4 铁镀白锌 | D17-6-04 | 5068 | 025 |  |  | ZH
275401 | 021W32841-049 | 紧固垫圈 4 铁镀白锌 |  | 5068 | 020 |  |  | ZH
275402 | 021W32841-050 | 平垫圈 4 黄铜 | D17-6-04 | 5068 | 025 | 1 |  | ZH
275402 | 021W32841-050 | 平垫圈 4 黄铜 |  | 5068 | 020 | 1 |  | ZH
275403 | 021W32841-051 | 开槽盘头螺钉 M4X16 黄铜 | D17-6-02 | 5068 | 025 | 1 |  | ZH
275403 | 021W32841-051 | 开槽盘头螺钉 M4X16 黄铜 |  | 5068 | 020 | 1 |  | ZH
275404 | 021W32841-052 | 六角螺母 M4 黄铜 | D17-6-02 | 5068 | 025 | 1 |  | ZH
275404 | 021W32841-052 | 六角螺母 M4 黄铜 |  | 5068 | 020 | 1 |  | ZH
275406 | 021W32841-054 | 平垫圈 6 铁镀白锌 | 1-0-11-3-4 | 5068 | 025 | 1 |  | ZH
275406 | 021W32841-054 | 平垫圈 6 铁镀白锌 |  | 5068 | 020 | 1 |  | ZH
275411 | 021W32841-059 | 六角螺母 M8 8级 铁镀白锌 | D17-6-01 | 5068 | 025 | 1 |  | ZH
275411 | 021W32841-059 | 六角螺母 M8 8级 铁镀白锌 |  | 5068 | 020 | 1 |  | ZH
275413 | 06P0116040 | 平垫圈 4 铁镀白锌 | D17-6-03 | 5068 | 025 | 1 |  | ZH
275413 | 06P0116040 | 平垫圈 4 铁镀白锌 | D-02-201 | 5068 | 020 | 1 |  | ZH
275424 | 11P0137911 | 铁箱 300*200 | 钣金2 | 5068 | 025 |  |  | ZH
275425 | 030W75458-026 | 铁箱 400*450 | 钣金2 | 5068 | 025 |  |  | ZH
275425 | 030W75458-026 | 铁箱 400*450 |  | 5068 | 020 |  |  | ZH
275426 | 030W75458-027 | 铁箱 300*450 | 钣金2 | 5068 | 025 |  |  | ZH
275426 | 030W75458-027 | 铁箱 300*450 |  | 5068 | 020 |  |  | ZH
275430 | 05P0121093 | "底板 630*458 - KEYE ,7*5," | 重设区位 | 5068 | 025 |  |  | ZH
275446 | 10P0132002 | "线槽 ,PX3-6035,35mm" | D-13-101 | 5068 | 020 | 1 |  | ZH
275449 | 11P0055581 | DDC 最终装配检验单标签 | 重设区位 | 5068 | 025 | 1 |  | ZH
275449 | 11P0055581 | DDC 最终装配检验单标签 |  | 5068 | 020 | 1 |  | ZH
275450 | 030W75458-030 | 模块标签 MBLK | 重设区位 | 5068 | 025 |  | X | ZH
275450 | 030W75458-030 | 模块标签 MBLK | D-01-102 | 5068 | 020 |  | X | ZH
275451 | 030W75458-031 | 模块标签 MDIR | 2-13-6-05 | 5068 | 025 | 1 |  | ZH
275451 | 030W75458-031 | 模块标签 MDIR |  | 5068 | 020 | 1 |  | ZH
275452 | 030W75458-032 | 模块标签 MD1 | D17-3-02 | 5068 | 025 | 1 |  | ZH
275452 | 030W75458-032 | 模块标签 MD1 |  | 5068 | 020 | 1 |  | ZH
275453 | 030W75458-033 | 模块标签 MD2R | D17-3-02 | 5068 | 025 | 1 |  | ZH
275453 | 030W75458-033 | 模块标签 MD2R |  | 5068 | 020 | 1 |  | ZH
275454 | 030W75458-034 | 模块标签 MD2 | 2-5-6-02 | 5068 | 025 | 1 |  | ZH
275454 | 030W75458-034 | 模块标签 MD2 |  | 5068 | 020 | 1 |  | ZH
275455 | 030W75458-035 | 模块标签 MD3R | D17-3-03 | 5068 | 025 | 1 |  | ZH
275455 | 030W75458-035 | 模块标签 MD3R |  | 5068 | 020 | 1 |  | ZH
275456 | 030W75458-036 | 模块标签 MD3 | 2-5-6-02 | 5068 | 025 | 1 |  | ZH
275456 | 030W75458-036 | 模块标签 MD3 |  | 5068 | 020 | 1 |  | ZH
275457 | 030W75458-037 | 模块标签 MV1R | D17-1-02 | 5068 | 025 | 1 |  | ZH
275457 | 030W75458-037 | 模块标签 MV1R |  | 5068 | 020 | 1 |  | ZH
275458 | 030W75458-038 | 模块标签 MV1 | D17-3-03 | 5068 | 025 | 1 |  | ZH
275458 | 030W75458-038 | 模块标签 MV1 |  | 5068 | 020 | 1 |  | ZH
275459 | 030W75458-039 | 模块标签 MV2R | D17-3-03 | 5068 | 025 | 1 |  | ZH
275459 | 030W75458-039 | 模块标签 MV2R |  | 5068 | 020 | 1 |  | ZH
275460 | 030W75458-040 | 模块标签 MV2 | D17-3-02 | 5068 | 025 | 1 |  | ZH
275460 | 030W75458-040 | 模块标签 MV2 |  | 5068 | 020 | 1 |  | ZH
275461 | 030W75458-041 | 模块标签 MU1R | D-01-202 | 5068 | 020 | 1 |  | ZH
275461 | 030W75458-041 | 模块标签 MU1R | 2-23-2-05 | 5068 | 025 | 1 |  | ZH
275462 | 030W75458-042 | 模块标签 MU1 | D-01-202 | 5068 | 020 | 1 |  | ZH
275462 | 030W75458-042 | 模块标签 MU1 | 2-23-2-05 | 5068 | 025 | 1 |  | ZH
275463 | 030W75458-043 | 模块标签 MU2R | D17-3-02 | 5068 | 025 | 1 |  | ZH
275463 | 030W75458-043 | 模块标签 MU2R | D-01-202 | 5068 | 020 | 1 |  | ZH
275464 | 030W75458-044 | 模块标签 MU2 | D17-3-02 | 5068 | 025 | 1 |  | ZH
275464 | 030W75458-044 | 模块标签 MU2 | D-01-202 | 5068 | 020 | 1 |  | ZH
275465 | 030W75458-045 | 模块标签MX2 | 2-5-6-02 | 5068 | 025 | 1 |  | ZH
275465 | 030W75458-045 | 模块标签MX2 |  | 5068 | 020 | 1 |  | ZH
275466 | 030W75458-046 | 模块标签 MX3R | 2-5-6-02 | 5068 | 025 | 1 |  | ZH
275466 | 030W75458-046 | 模块标签 MX3R |  | 5068 | 020 | 1 |  | ZH
275467 | 030W75458-047 | 模块标签 MX3 | 2-5-6-02 | 5068 | 025 | 1 |  | ZH
275467 | 030W75458-047 | 模块标签 MX3 |  | 5068 | 020 | 1 |  | ZH
275468 | 030W75458-048 | 模块标签 MX4R | 2-5-6-02 | 5068 | 025 | 1 |  | ZH
275468 | 030W75458-048 | 模块标签 MX4R |  | 5068 | 020 | 1 |  | ZH
275469 | 030W75458-049 | 模块标签 MX4 | 2-5-6-02 | 5068 | 025 | 1 |  | ZH
275469 | 030W75458-049 | 模块标签 MX4 |  | 5068 | 020 | 1 |  | ZH
275470 | 030W75458-050 | 模块标签 MX5 | D17-3-02 | 5068 | 025 | 1 |  | ZH
275470 | 030W75458-050 | 模块标签 MX5 |  | 5068 | 020 | 1 |  | ZH
275471 | 030W75458-051 | 模块标签 MX23R | D17-3-03 | 5068 | 025 | 1 |  | ZH
275471 | 030W75458-051 | 模块标签 MX23R |  | 5068 | 020 | 1 |  | ZH
275472 | 030W75458-052 | 模块标签 MX23 | 2-5-6-02 | 5068 | 025 | 1 |  | ZH
275472 | 030W75458-052 | 模块标签 MX23 |  | 5068 | 020 | 1 |  | ZH
275473 | 030W75458-053 | 模块标签 MX24R | 2-13-6-05 | 5068 | 025 | 1 |  | ZH
275473 | 030W75458-053 | 模块标签 MX24R |  | 5068 | 020 | 1 |  | ZH
275474 | 030W75458-054 | 模块标签 MX24 | 2-5-6-02 | 5068 | 025 | 1 |  | ZH
275474 | 030W75458-054 | 模块标签 MX24 |  | 5068 | 020 | 1 |  | ZH
275475 | 030W75458-055 | 模块标签 MX25 | D17-3-03 | 5068 | 025 | 1 |  | ZH
275475 | 030W75458-055 | 模块标签 MX25 |  | 5068 | 020 | 1 |  | ZH
275476 | 030W75458-056 | 模块标签 MX33 | D17-3-03 | 5068 | 025 | 1 |  | ZH
275476 | 030W75458-056 | 模块标签 MX33 |  | 5068 | 020 | 1 |  | ZH
275477 | 030W75458-057 | 模块标签 MX34 | D17-3-03 | 5068 | 025 |  | X | ZH
275477 | 030W75458-057 | 模块标签 MX34 | D-01-302 | 5068 | 020 |  | X | ZH
275478 | 030W75458-058 | 模块标签 MX35R | D-01-302 | 5068 | 020 |  | X | ZH
275478 | 030W75458-058 | 模块标签 MX35R | 2-5-6-02 | 5068 | 025 |  | X | ZH
275479 | 030W75458-059 | 模块标签 MX35 | D-01-302 | 5068 | 020 |  | X | ZH
275479 | 030W75458-059 | 模块标签 MX35 | 2-5-6-02 | 5068 | 025 |  | X | ZH
275480 | 030W75458-060 | 模块标签 MX45R | D-01-402 | 5068 | 020 |  | X | ZH
275480 | 030W75458-060 | 模块标签 MX45R | 2-23-2-05 | 5068 | 025 |  | X | ZH
275481 | 030W75458-061 | 模块标签 MX45 | D17-3-02 | 5068 | 025 |  | X | ZH
275481 | 030W75458-061 | 模块标签 MX45 | D-01-402 | 5068 | 020 |  | X | ZH
275482 | 030W75458-062 | 模块标签 MX55 | 2-13-6-05 | 5068 | 025 | 1 |  | ZH
275482 | 030W75458-062 | 模块标签 MX55 |  | 5068 | 020 | 1 |  | ZH
275483 | 030W75458-063 | 模块标签 MP2 | 重设区位 | 5068 | 025 |  | X | ZH
275483 | 030W75458-063 | 模块标签 MP2 | D-01-402 | 5068 | 020 |  | X | ZH
275484 | 030W75458-064 | 模块标签 M92AR | D-01-402 | 5068 | 020 | 1 |  | ZH
275484 | 030W75458-064 | 模块标签 M92AR | 2-23-2-05 | 5068 | 025 | 1 |  | ZH
275485 | 030W75458-065 | 模块标签 M92A | D-01-402 | 5068 | 020 | 1 |  | ZH
275485 | 030W75458-065 | 模块标签 M92A | 2-23-2-05 | 5068 | 025 | 1 |  | ZH
275486 | 030W75458-066 | 模块标签M92DR | D-01-402 | 5068 | 020 | 1 |  | ZH
275486 | 030W75458-066 | 模块标签M92DR | 2-23-2-05 | 5068 | 025 | 1 |  | ZH
275487 | 030W75458-067 | 模块标签M92D | D17-3-03 | 5068 | 025 | 1 |  | ZH
275487 | 030W75458-067 | 模块标签M92D | D-01-402 | 5068 | 020 | 1 |  | ZH
275488 | 030W75458-068 | 模块标签 MV3 | D17-3-02 | 5068 | 025 | 1 |  | ZH
275488 | 030W75458-068 | 模块标签 MV3 |  | 5068 | 020 | 1 |  | ZH
275489 | 030W75458-069 | 模块标签 10000 | 重设区位 | 5068 | 025 |  | X | ZH
275489 | 030W75458-069 | 模块标签 10000 | D-01-402 | 5068 | 020 |  | X | ZH
275490 | 030W75458-070 | 模块标签 MV3R | D17-3-02 | 5068 | 025 | 1 |  | ZH
275490 | 030W75458-070 | 模块标签 MV3R |  | 5068 | 020 | 1 |  | ZH
275491 | 030W75458-071 | 模块标签 MX33R | D17-3-02 | 5068 | 025 | 1 |  | ZH
275491 | 030W75458-071 | 模块标签 MX33R |  | 5068 | 020 | 1 |  | ZH
275492 | 030W75458-072 | 模块标签 MX34R | D17-3-03 | 5068 | 025 |  | X | ZH
275492 | 030W75458-072 | 模块标签 MX34R | 221301 | 5068 | 020 |  | X | ZH
275493 | 030W75458-073 | 模块标签 TCU | 重设区位 | 5068 | 025 |  | X | ZH
275493 | 030W75458-073 | 模块标签 TCU | D-01-101 | 5068 | 020 |  | X | ZH
275494 | 030W75458-074 | 模块标签 MX43 | 2-13-6-05 | 5068 | 025 | 1 |  | ZH
275494 | 030W75458-074 | 模块标签 MX43 |  | 5068 | 020 | 1 |  | ZH
275495 | 030W75458-075 | 模块标签 MX43R | 2-13-6-05 | 5068 | 025 | 1 |  | ZH
275495 | 030W75458-075 | 模块标签 MX43R |  | 5068 | 020 | 1 |  | ZH
275496 | 030W75458-076 | 模块标签 MX53 | 2-13-6-05 | 5068 | 025 | 1 |  | ZH
275496 | 030W75458-076 | 模块标签 MX53 |  | 5068 | 020 | 1 |  | ZH
275497 | 030W75458-077 | 模块标签 MX53R | 2-13-6-05 | 5068 | 025 | 1 |  | ZH
275497 | 030W75458-077 | 模块标签 MX53R |  | 5068 | 020 | 1 |  | ZH
275498 | 030W75458-078 | 模块标签 MX54 | 2-5-6-02 | 5068 | 025 | 1 |  | ZH
275498 | 030W75458-078 | 模块标签 MX54 |  | 5068 | 020 | 1 |  | ZH
275499 | 030W75458-079 | 模块标签 MX54R | 2-13-6-05 | 5068 | 025 | 1 |  | ZH
275499 | 030W75458-079 | 模块标签 MX54R |  | 5068 | 020 | 1 |  | ZH
275500 | 030W75458-080 | 接线端子标记条 AI1-AI4 | D17-3-05 | 5068 | 025 | 1 |  | ZH
275500 | 030W75458-080 | 接线端子标记条 AI1-AI4 |  | 5068 | 020 | 1 |  | ZH
275501 | 030W75458-081 | 接线端子标记条 AI5-AI8 | D17-3-05 | 5068 | 025 | 1 |  | ZH
275501 | 030W75458-081 | 接线端子标记条 AI5-AI8 |  | 5068 | 020 | 1 |  | ZH
275502 | 030W75458-082 | 接线端子标记条 AI5-AI6 | D17-3-05 | 5068 | 025 | 1 |  | ZH
275502 | 030W75458-082 | 接线端子标记条 AI5-AI6 |  | 5068 | 020 | 1 |  | ZH
275503 | 030W75458-083 | 接线端子标记条 AO1-AO2 | D17-2-04 | 5068 | 025 | 1 |  | ZH
275503 | 030W75458-083 | 接线端子标记条 AO1-AO2 |  | 5068 | 020 | 1 |  | ZH
275504 | 030W75458-084 | 接线端子标记条 AO9-A10 | D17-3-05 | 5068 | 025 | 1 |  | ZH
275504 | 030W75458-084 | 接线端子标记条 AO9-A10 |  | 5068 | 020 | 1 |  | ZH
275505 | 030W75458-085 | 接线端子标记条 AO11-AO12 | D17-3-05 | 5068 | 025 | 1 |  | ZH
275505 | 030W75458-085 | 接线端子标记条 AO11-AO12 |  | 5068 | 020 | 1 |  | ZH
275506 | 030W75458-086 | 接线端子标记条 AO13-AO14 | D17-3-05 | 5068 | 025 | 1 |  | ZH
275506 | 030W75458-086 | 接线端子标记条 AO13-AO14 |  | 5068 | 020 | 1 |  | ZH
275507 | 030W75458-087 | 接线端子标记条 AO7-AO8 | D17-3-05 | 5068 | 025 | 1 |  | ZH
275507 | 030W75458-087 | 接线端子标记条 AO7-AO8 |  | 5068 | 020 | 1 |  | ZH
275508 | 030W75458-088 | 接线端子标记条 DI1-DI4 | D17-3-05 | 5068 | 025 | 1 |  | ZH
275508 | 030W75458-088 | 接线端子标记条 DI1-DI4 |  | 5068 | 020 | 1 |  | ZH
275509 | 030W75458-089 | 接线端子标记条 DI5--DI8 | D17-3-05 | 5068 | 025 | 1 |  | ZH
275509 | 030W75458-089 | 接线端子标记条 DI5--DI8 |  | 5068 | 020 | 1 |  | ZH
275510 | 030W75458-090 | 接线端子标记条 DI13-DI16 | D17-2-03 | 5068 | 025 | 1 |  | ZH
275510 | 030W75458-090 | 接线端子标记条 DI13-DI16 |  | 5068 | 020 | 1 |  | ZH
275511 | 030W75458-091 | 接线端子标记条 DO1-DO4 | D17-2-03 | 5068 | 025 | 1 |  | ZH
275511 | 030W75458-091 | 接线端子标记条 DO1-DO4 |  | 5068 | 020 | 1 |  | ZH
275512 | 030W75458-092 | 接线端子标记条 DO3--DO4 | D17-2-03 | 5068 | 025 | 1 |  | ZH
275512 | 030W75458-092 | 接线端子标记条 DO3--DO4 |  | 5068 | 020 | 1 |  | ZH
275513 | 030W75458-093 | 接线端子标记条 DO5-DO6 | D17-2-03 | 5068 | 025 | 1 |  | ZH
275513 | 030W75458-093 | 接线端子标记条 DO5-DO6 |  | 5068 | 020 | 1 |  | ZH
275514 | 030W75458-094 | 接线端子标记条 DO5-DO8 | D17-2-03 | 5068 | 025 | 1 |  | ZH
275514 | 030W75458-094 | 接线端子标记条 DO5-DO8 |  | 5068 | 020 | 1 |  | ZH
275515 | 030W75458-095 | 接线端子标记条 DO9-DO12 | D17-2-03 | 5068 | 025 | 1 |  | ZH
275515 | 030W75458-095 | 接线端子标记条 DO9-DO12 |  | 5068 | 020 | 1 |  | ZH
275516 | 030W75458-096 | 接线端子标记条 DO13-DO16 | D17-2-03 | 5068 | 025 | 1 |  | ZH
275516 | 030W75458-096 | 接线端子标记条 DO13-DO16 |  | 5068 | 020 | 1 |  | ZH
275517 | 030W75458-097 | 接线端子标记条 DO1+-DO2C | D17-2-03 | 5068 | 025 | 1 |  | ZH
275517 | 030W75458-097 | 接线端子标记条 DO1+-DO2C |  | 5068 | 020 | 1 |  | ZH
275518 | 030W75458-098 | 接线端子标记条 DO3+ -----DO4C | D17-2-03 | 5068 | 025 | 1 |  | ZH
275518 | 030W75458-098 | 接线端子标记条 DO3+ -----DO4C |  | 5068 | 020 | 1 |  | ZH
275519 | 030W75458-099 | 接线端子标记条 DO5+---DO6C | D17-3-04 | 5068 | 025 | 1 |  | ZH
275519 | 030W75458-099 | 接线端子标记条 DO5+---DO6C |  | 5068 | 020 | 1 |  | ZH
275520 | 030W75458-100 | 接线端子标记条 DO7+---DO8C | D17-2-02 | 5068 | 025 | 1 |  | ZH
275520 | 030W75458-100 | 接线端子标记条 DO7+---DO8C |  | 5068 | 020 | 1 |  | ZH
275521 | 030W75458-101 | 接线端子标记条 DO1+--DO4C | D17-2-02 | 5068 | 025 | 1 |  | ZH
275521 | 030W75458-101 | 接线端子标记条 DO1+--DO4C |  | 5068 | 020 | 1 |  | ZH
275522 | 030W75458-102 | 接线端子标记条 DO5+--DO8C | D17-2-02 | 5068 | 025 | 1 |  | ZH
275522 | 030W75458-102 | 接线端子标记条 DO5+--DO8C |  | 5068 | 020 | 1 |  | ZH
275523 | 030W75458-103 | 接线端子标记条 +15VDC | D17-2-02 | 5068 | 025 | 1 |  | ZH
275523 | 030W75458-103 | 接线端子标记条 +15VDC |  | 5068 | 020 | 1 |  | ZH
275524 | 030W75458-104 | 接线端子标记条 +15VDC | D17-2-02 | 5068 | 025 | 1 |  | ZH
275524 | 030W75458-104 | 接线端子标记条 +15VDC |  | 5068 | 020 | 1 |  | ZH
275525 | 030W75458-105 | 接线端子标记条 XT+ ---E | D17-2-02 | 5068 | 025 | 1 |  | ZH
275525 | 030W75458-105 | 接线端子标记条 XT+ ---E |  | 5068 | 020 | 1 |  | ZH
275526 | 030W75458-106 | 接线端子标记条 N2+ --N2COM | D17-2-02 | 5068 | 025 | 1 |  | ZH
275526 | 030W75458-106 | 接线端子标记条 N2+ --N2COM |  | 5068 | 020 | 1 |  | ZH
275527 | 030W75458-107 | 接线端子标记条 N2+ ----E | D17-2-02 | 5068 | 025 | 1 |  | ZH
275527 | 030W75458-107 | 接线端子标记条 N2+ ----E |  | 5068 | 020 | 1 |  | ZH
275528 | 030W75458-108 | 接线端子标记条 N2+ ---E LABEL | D17-2-02 | 5068 | 025 | 1 |  | ZH
275528 | 030W75458-108 | 接线端子标记条 N2+ ---E LABEL |  | 5068 | 020 | 1 |  | ZH
275529 | 11P0121501 | 系统标签 | D18-5-02B | 5068 | 025 | 1 |  | ZH
275529 | 11P0121501 | 系统标签 | D-02-102 | 5068 | 020 | 1 |  | ZH
275530 | 030W75458-110 | 江森标签 | D17-4-01 | 5068 | 025 | 1 |  | ZH
275530 | 030W75458-110 | 江森标签 | D-02-102 | 5068 | 020 | 1 |  | ZH
275532 | 11P0133001 | 接线端子标记条 | D17-3-05 | 5068 | 025 | 1 |  | ZH
275532 | 11P0133001 | 接线端子标记条 |  | 5068 | 020 | 1 |  | ZH
275533 | 11P0133002 | 接线端子标记条 | D17-3-04 | 5068 | 025 | 1 |  | ZH
275533 | 11P0133002 | 接线端子标记条 |  | 5068 | 020 | 1 |  | ZH
275534 | 030W75458-113 | 接线端子标记条 | D17-3-04 | 5068 | 025 | 1 |  | ZH
275534 | 030W75458-113 | 接线端子标记条 |  | 5068 | 020 | 1 |  | ZH
275537 | 11P0137001 | 江森标牌（DDC 2A） | 重设区位 | 5068 | 025 | 1 |  | ZH
275537 | 11P0137001 | 江森标牌（DDC 2A） | 222101 | 5068 | 020 | 1 |  | ZH
275630 | 030W75458-173 | 控制器配置说明 | D17-6-01 | 5068 | 025 | 1 |  | ZH
275630 | 030W75458-173 | 控制器配置说明 |  | 5068 | 020 | 1 |  | ZH
275637 | 11P0137908 | "端子排标贴,FX05," | D17-6-02 | 5068 | 025 | 1 |  | ZH
275639 | 11P0137921 | "接线端子标记条,FX05," | D17-3-04 | 5068 | 025 | 1 |  | ZH
275640 | 11P0137922 | "接线端子标记条,FX05," | 重设区位 | 5068 | 025 | 1 |  | ZH
275641 | 11P0137923 | "接线端子标记条,FX05," | 重设区位 | 5068 | 025 | 1 |  | ZH
275642 | 11P0137946 | "FX15 端子排标贴,EP" | 重设区位 | 5068 | 025 |  | X | ZH
275642 | 11P0137946 | "FX15 端子排标贴,EP" |  | 5068 | 020 |  | X | ZH
275643 | 11P0137947 | "XT/XPS 端子排标贴,EP," | 222101 | 5068 | 020 | 1 |  | ZH
275644 | 11P0137948 | 电源端子排标贴 | 重设区位 | 5068 | 025 |  | X | ZH
275644 | 11P0137948 | 电源端子排标贴 |  | 5068 | 020 |  | X | ZH
275645 | 11P0137949 | 电气警告标贴 | 重设区位 | 5068 | 025 | 1 |  | ZH
275645 | 11P0137949 | 电气警告标贴 | 221104 | 5068 | 020 | 1 |  | ZH
275646 | 11P0137950 | 江森标贴（EP&FX） | 2-13-6-05 | 5068 | 025 | 1 |  | ZH
275646 | 11P0137950 | 江森标贴（EP&FX） |  | 5068 | 020 | 1 |  | ZH
275647 | 030W75458-190 | 警告标贴（EP） | 重设区位 | 5068 | 025 | 1 |  | ZH
275647 | 030W75458-190 | 警告标贴（EP） | D-01-104 | 5068 | 020 | 1 |  | ZH
275652 | 11P0138301 | "FX15 端子排标贴 ,IP54," | 222102 | 5068 | 020 |  |  | ZH
275653 | 11P0138302 | "XT/XP 端子排标贴 ,IP54," | 222102 | 5068 | 020 |  |  | ZH
275656 | 11P0138380 | 电路板端子序号标贴 | 221104 | 5068 | 020 | 1 |  | ZH
275657 | 11P0138381 | 电路板端子序号标贴 | 221104 | 5068 | 020 | 1 |  | ZH
275662 | 11P0138386 | 电路板端子序号标贴 | 221104 | 5068 | 020 | 1 |  | ZH
275663 | 11P0138387 | 电路板端子序号标贴 | 221104 | 5068 | 020 | 1 |  | ZH
275666 | 11P0138390 | 电路板端子序号标贴 | 221104 | 5068 | 020 | 1 |  | ZH
275667 | 11P0138391 | 电路板端子序号标贴 | 221104 | 5068 | 020 | 1 |  | ZH
275680 | 030W75458-223 | DDC 包装纸箱（DP1)5040/20 | 包材2 | 5068 | 025 |  |  | ZH
275680 | 030W75458-223 | DDC 包装纸箱（DP1)5040/20 | D-15-101 | 5068 | 020 |  |  | ZH
275681 | 030W75458-224 | DDC 包装纸箱（DP1)DDC6050/20 | 包材2 | 5068 | 025 |  |  | ZH
275681 | 030W75458-224 | DDC 包装纸箱（DP1)DDC6050/20 | D-15-101 | 5068 | 020 |  |  | ZH
275682 | 030W75458-225 | DDC 包装纸箱（DP1)7050/20 | 包材2 | 5068 | 025 |  |  | ZH
275682 | 030W75458-225 | DDC 包装纸箱（DP1)7050/20 | D-15-101 | 5068 | 020 |  |  | ZH
275683 | 030W75458-226 | DDC 包装纸箱（DP1)8060/20 | 包材2 | 5068 | 025 |  |  | ZH
275683 | 030W75458-226 | DDC 包装纸箱（DP1)8060/20 | D-15-101 | 5068 | 020 |  |  | ZH
275684 | 030W75458-227 | DDC 包装纸箱（DP1)10080/20 | 包材2 | 5068 | 025 |  |  | ZH
275684 | 030W75458-227 | DDC 包装纸箱（DP1)10080/20 |  | 5068 | 020 |  |  | ZH
275685 | 030W75458-228 | DDC 包装纸箱（DP2) 500X400 | 包材2 | 5068 | 025 |  |  | ZH
275685 | 030W75458-228 | DDC 包装纸箱（DP2) 500X400 |  | 5068 | 020 |  |  | ZH
275686 | 030W75458-229 | DDC 包装纸箱（DP2)600X500 | 包材2 | 5068 | 025 |  |  | ZH
275686 | 030W75458-229 | DDC 包装纸箱（DP2)600X500 |  | 5068 | 020 |  |  | ZH
275687 | 030W75458-230 | DDC 包装纸箱（DP2)700X500 | 包材2 | 5068 | 025 |  |  | ZH
275687 | 030W75458-230 | DDC 包装纸箱（DP2)700X500 | D-15-101 | 5068 | 020 |  |  | ZH
275688 | 030W75458-231 | DDC 包装纸箱（DP2)800X600 | 包材2 | 5068 | 025 |  |  | ZH
275688 | 030W75458-231 | DDC 包装纸箱（DP2)800X600 |  | 5068 | 020 |  |  | ZH
275689 | 030W75458-232 | DDC 包装纸箱（DP2)1000X800 | 包材2 | 5068 | 025 |  |  | ZH
275689 | 030W75458-232 | DDC 包装纸箱（DP2)1000X800 |  | 5068 | 020 |  |  | ZH
275693 | 11P0137913 | 纸箱 300*200（FX05） | 包材2 | 5068 | 025 |  |  | ZH
275694 | 030W75458-235 | 纸箱 300*450（EP） | 包材2 | 5068 | 025 |  |  | ZH
275694 | 030W75458-235 | 纸箱 300*450（EP） | D-15-101 | 5068 | 020 |  |  | ZH
275695 | 030W75458-236 | 纸箱 400*450（EP） | 包材2 | 5068 | 025 |  |  | ZH
275695 | 030W75458-236 | 纸箱 400*450（EP） | D-15-101 | 5068 | 020 |  |  | ZH
275699 | 030W75458-240 | 5040纸箱 | 包材2 | 5068 | 025 |  |  | ZH
275699 | 030W75458-240 | 5040纸箱 |  | 5068 | 020 |  |  | ZH
275700 | 030W75458-241 | 6040纸箱 | 包材2 | 5068 | 025 |  |  | ZH
275700 | 030W75458-241 | 6040纸箱 |  | 5068 | 020 |  |  | ZH
275704 | 030W75458-243 | 拉链包 | D17-2-01 | 5068 | 025 | 1 |  | ZH
275704 | 030W75458-243 | 拉链包 |  | 5068 | 020 | 1 |  | ZH
275705 | 021W32841-078 | 扎带 4寸 | D17-6-02 | 5068 | 025 | 1 |  | ZH
275705 | 021W32841-078 | 扎带 4寸 |  | 5068 | 020 | 1 |  | ZH
275706 | 021W32841-071 | 扎带 | D17-6-02 | 5068 | 025 |  |  | ZH
275706 | 021W32841-071 | 扎带 |  | 5068 | 020 |  |  | ZH
275707 | 11P0014010 | 封箱钉 |  | 5068 | 020 |  | X | ZH
275708 | 030W75458-245 | 缠绕膜 |  | 5068 | 020 | 1 |  | ZH
275709 | 021W32841-072 | 十字槽盘头自攻螺钉平垫圈组合 ST4.2X9.5 镀白锌 | D17-6-04 | 5068 | 025 | 1 |  | ZH
275709 | 021W32841-072 | 十字槽盘头自攻螺钉平垫圈组合 ST4.2X9.5 镀白锌 |  | 5068 | 020 | 1 |  | ZH
275714 | 024W33790-097 | 24vac 螺形线圈继电器 | C17-3-04 | 5068 | 025 |  |  | ZH
275714 | 024W33790-097 | 24vac 螺形线圈继电器 |  | 5068 | 020 |  |  | ZH
275715 | 024W33790-098 | C65N C6, 6A 微型断路器，EA94N1C6 | C17-4-04 | 5068 | 025 |  |  | ZH
275715 | 024W33790-098 | C65N C6, 6A 微型断路器，EA94N1C6 |  | 5068 | 020 |  |  | ZH
275716 | 024W33790-099 | .-JUK/10 接线端子 | C17-5-01 | 5068 | 025 |  |  | ZH
275716 | 024W33790-099 | .-JUK/10 接线端子 |  | 5068 | 020 |  |  | ZH
275717 | 024W33790-100 | D-02-4010 接线端子（端部1） | C17-5-02 | 5068 | 025 | 1 |  | ZH
275717 | 024W33790-100 | D-02-4010 接线端子（端部1） |  | 5068 | 020 | 1 |  | ZH
275718 | 024W33790-101 | D-JUK4/10 接线端子（端部2） | C17-4-05 | 5068 | 025 | 1 |  | ZH
275718 | 024W33790-101 | D-JUK4/10 接线端子（端部2） |  | 5068 | 020 | 1 |  | ZH
275722 | 024W33845-504 | 导线18AWG,2芯 STP | E15-1-02 | 5068 | 025 | 1 |  | ZH
275722 | 024W33845-504 | 导线18AWG,2芯 STP |  | 5068 | 020 | 1 |  | ZH
275722 | 024W33845-504 | 导线18AWG,2芯 STP |  | 5068 | 022 | 1 |  | ZH
275738 | 030W75458-246 | 5040 控制箱（不含底板） | 钣金2 | 5068 | 025 |  |  | ZH
275738 | 030W75458-246 | 5040 控制箱（不含底板） |  | 5068 | 020 |  |  | ZH
275739 | 030W75458-247 | 6050 控制箱（不含底板） | 钣金2 | 5068 | 025 |  |  | ZH
275739 | 030W75458-247 | 6050 控制箱（不含底板） |  | 5068 | 020 |  |  | ZH
275740 | 030W75458-248 | 7050 控制箱（不含底板） | 钣金2 | 5068 | 025 |  |  | ZH
275740 | 030W75458-248 | 7050 控制箱（不含底板） | 2-1-1-3-1 | 5068 | 024 |  |  | ZH
275740 | 030W75458-248 | 7050 控制箱（不含底板） |  | 5068 | 020 |  |  | ZH
275741 | 030W75458-249 | 8060 控制箱（不含底板） | 钣金2 | 5068 | 025 |  |  | ZH
275741 | 030W75458-249 | 8060 控制箱（不含底板） |  | 5068 | 020 |  |  | ZH
275742 | 030W75458-250 | 10080 控制箱（不含底板） | 钣金2 | 5068 | 025 |  |  | ZH
275742 | 030W75458-250 | 10080 控制箱（不含底板） |  | 5068 | 020 |  |  | ZH
275743 | 030W75458-252 | 铁箱（基业） 5040/14 | 钣金2 | 5068 | 025 |  |  | ZH
275743 | 030W75458-252 | 铁箱（基业） 5040/14 |  | 5068 | 020 |  |  | ZH
275744 | 030W75458-251 | 铁箱（基业） 6040/14 | 钣金2 | 5068 | 025 |  |  | ZH
275744 | 030W75458-251 | 铁箱（基业） 6040/14 |  | 5068 | 020 |  |  | ZH
275746 | 030W75458-253 | 背胶塑料袋（FX15） | D17-4-01 | 5068 | 025 | 1 |  | ZH
275746 | 030W75458-253 | 背胶塑料袋（FX15） |  | 5068 | 020 | 1 |  | ZH
275755 | 024W33790-120 | 透明保险丝 2A 250V | 221302 | 5068 | 020 |  | X | ZH
275758 | 01P0061020 | 数码控制器 AS-VAV111-1 | D18-6-02B | 5068 | 025 |  |  | ZH
275758 | 01P0061020 | 数码控制器 AS-VAV111-1 |  | 5068 | 020 |  |  | ZH
275761 | 021W32841-076 | 配扎带4寸底座 | D17-6-05 | 5068 | 025 | 1 |  | ZH
275761 | 021W32841-076 | 配扎带4寸底座 |  | 5068 | 020 | 1 |  | ZH
275763 | 02-814-424 | 日期标签（聚酯） | 重设区位 | 5068 | 025 | 1 |  | ZH
275763 | 02-814-424 | 日期标签（聚酯） | D-02-202 | 5068 | 020 | 1 |  | ZH
275764 | 11P0121240 | 接线端子标记条 DI9-DI12 | D17-3-04 | 5068 | 025 | 1 |  | ZH
275764 | 11P0121240 | 接线端子标记条 DI9-DI12 |  | 5068 | 020 | 1 |  | ZH
275765 | 030W75458-256 | DDC2A包装泡沫（顶） | 包材2 | 5068 | 025 |  |  | ZH
275765 | 030W75458-256 | DDC2A包装泡沫（顶） | D-14-101 | 5068 | 020 |  |  | ZH
275766 | 030W75458-257 | DDC2A包装泡沫（底） | 包材2 | 5068 | 025 |  |  | ZH
275766 | 030W75458-257 | DDC2A包装泡沫（底） | D-14-101 | 5068 | 020 |  |  | ZH
275767 | 030W75458-258 | DDC2A包装泡沫（侧） | 包材2 | 5068 | 025 |  |  | ZH
275767 | 030W75458-258 | DDC2A包装泡沫（侧） |  | 5068 | 020 |  |  | ZH
275768 | 021W32841-077 | 1型六角螺母 M6 铁镀彩锌 | 2-21-1-02 | 5068 | 025 |  |  | ZH
275768 | 021W32841-077 | 1型六角螺母 M6 铁镀彩锌 |  | 5068 | 020 |  |  | ZH
275770 | 09P0011060 | 变压器 44VA（国产） | D17-4-01 | 5068 | 025 |  |  | ZH
275770 | 09P0011060 | 变压器 44VA（国产） |  | 5068 | 020 |  |  | ZH
275771 | 09P0045010 | 三路接线盒20A/600V | 2-22-2-02 | 5068 | 025 |  |  | ZH
276183 | 021W32841-079 | 固定夹 0.7MM | D17-5-02 | 5068 | 025 | 1 |  | ZH
276183 | 021W32841-079 | 固定夹 0.7MM |  | 5068 | 020 | 1 |  | ZH
277548 | W944A0116H01 | 直通卡套外螺纹 CS 1/4ODX1/8NPT | D17-2-02 | 5068 | 025 |  |  | ZH
277550 | W944A0192H02 | 管接头 1/4ODT X 1/4NPT FEM | D17-2-02 | 5068 | 025 |  |  | ZH
277551 | W944A0192H03 | 管接头 3/8ODT X 1/4NPT FEM | D17-2-02 | 5068 | 025 |  |  | ZH
277943 | 175W09061-000 | 支撑板 减压阀 | 重设区位 | 5068 | 025 |  |  | ZH
281190 | MS-FEU1610-0 | FEU1610 控制器组件 | 重设区位 | 5068 | 025 |  |  | ZH
281190 | MS-FEU1610-0 | FEU1610 控制器组件 |  | 5068 | 020 |  |  | ZH
281191 | MS-IOU4710-0 | IOU4710 扩展模块组件 | 重设区位 | 5068 | 025 |  |  | ZH
281191 | MS-IOU4710-0 | IOU4710 扩展模块组件 |  | 5068 | 020 |  |  | ZH
281192 |  | BLUETOOTH MSTP INTERFACE | 重设区位 | 5068 | 025 |  |  | ZH
281227 | MS-NAE4510-2 | MS-NAE4510-2网络控制器 | D18-5-01B | 5068 | 025 |  |  | ZH
281227 | MS-NAE4510-2 | MS-NAE4510-2网络控制器 |  | 5068 | 020 |  |  | ZH
281228 | MS-NAE5510-1 | MS-NAE5510-1网络控制器 | 重设区位 | 5068 | 025 |  |  | ZH
281228 | MS-NAE5510-1 | MS-NAE5510-1网络控制器 |  | 5068 | 020 |  |  | ZH
281229 | MS-NAE3510-2 | NAE3510-2网络控制器 | 2-14-1-04 | 5068 | 025 |  |  | ZH
281229 | MS-NAE3510-2 | NAE3510-2网络控制器 |  | 5068 | 020 |  |  | ZH
281559 | 024W33790-497 | 套管 16AWG | D17-2-01 | 5068 | 025 | 1 |  | ZH
281559 | 024W33790-497 | 套管 16AWG |  | 5068 | 020 | 1 |  | ZH
281560 | 024W33790-498 | 套管 18AWG | D17-2-01 | 5068 | 025 | 1 |  | ZH
281560 | 024W33790-498 | 套管 18AWG |  | 5068 | 020 | 1 |  | ZH
281561 | 021W32841-080 | 导轨（通用） | D17-1-03 | 5068 | 025 | 1 |  | ZH
281561 | 021W32841-080 | 导轨（通用） |  | 5068 | 020 | 1 |  | ZH
282578 | 024W33763-004 | 断路器 LS BKN-2P 6A | 1-0-5-2-5 | 5068 | 025 |  |  | ZH
282580 | 024W33765-000 | 中间继电器 AC220V 5A HH52P | 1-0-5-2-4 | 5068 | 025 |  |  | ZH
284365 | 025G00049-080 | 电容 薄膜 CBB65 450VAC 80UF 6.3mm插片 | 2-8-2-01 | 5068 | 025 |  |  | ZH
284367 | 025G00049-082 | 电容 薄膜 CBB61 450VAC 5UF 6.3mm插片 | 2-8-2-01 | 5068 | 025 |  |  | ZH
284368 | 025G00049-083 | 电容 薄膜 CBB61 450VAC 6UF 6.3mm插片 | 2-8-2-01 | 5068 | 025 |  |  | ZH
285245 | 024W33828-786 | 套管 14AWG | D17-1-01 | 5068 | 025 | 1 |  | ZH
285245 | 024W33828-786 | 套管 14AWG |  | 5068 | 020 | 1 |  | ZH
285245 | 024W33828-786 | 套管 14AWG |  | 5068 | 022 | 1 |  | ZH
285329 | 031W01743-001 | I/O板 | D16-3-02 | 5068 | 025 |  |  | ZH
285525 | MS-IOM3710-0 | IOM3710 扩展模块 | 重设区位 | 5068 | 025 |  |  | ZH
285525 | MS-IOM3710-0 | IOM3710 扩展模块 |  | 5068 | 020 |  |  | ZH
286576 | 022W09716-000 | 油引射器 | 样品2 | 5068 | 023 |  |  | ZH
289861 | 021W13725-000 | Ⅰ型十字槽盘头F型自攻螺钉 #8-32×3/8LG 镀彩锌 | 1-0-3-4-4 | 5068 | 025 | 1 |  | ZH
291920 | MS-FEU2610-0 | FEU2610 控制器组件 |  | 5068 | 020 |  |  | ZH
294192 | 024G00026-054 | 断路器 DZ47-63/2P C 6A | D18-5-03A | 5068 | 025 |  |  | ZH
331345 | 025W00093-082 | 防水接头 WEYER PG36 黑色 | D17-2-02 | 5068 | 025 |  |  | ZH
331599 | MS-IOM1710-0 | IOM1710 扩展模块 |  | 5068 | 020 |  |  | ZH
332738 | 371W04315-002 | 控制中心 YS 正压吹扫 NEMA4 | 成品区 | 5068 | 026 |  |  | ZH
333255 | MS-FEB2610-0 | FEB2610 控制器底座 | 重设区位 | 5068 | 025 |  |  | ZH
333255 | MS-FEB2610-0 | FEB2610 控制器底座 |  | 5068 | 020 |  |  | ZH
333621 | 364W51365-100FE | K2 离心压缩机 YDHK-84VDD 齿轮FE | FGD | 5068 | 020 |  |  | ZH
334251 | 364W51349-125 | YFS188,螺杆压缩机,水冷 | FGD | 5068 | 020 |  |  | ZH
334433 | 913A0125H01 | 正压系统控制单元 | 重设区位 | 5068 | 025 |  |  | ZH
334434 | 913A0129H01 | 压缩气管 Expo Rlv25 5ft | 重设区位 | 5068 | 025 |  |  | ZH
335480 |  | NCE, 33 PTS, MSTP, DISPLY | 重设区位 | 5068 | 025 |  |  | ZH
336342 | 031-02506-002 | 逻辑板 | 2-12-3-06 | 5068 | 025 |  |  | ZH
339294 | 964W49834-000 | PC632 少电机压缩机 | FGD | 5068 | 020 |  |  | ZH
339295 | 964W49839-000 | PC833 少电机压缩机 | FGD | 5068 | 020 |  |  | ZH
339297 | 964W49841-000 | PC843 少电机压缩机 | FGD | 5068 | 020 |  |  | ZH
340702 | 031-02479-001 | 1号继电板 | 2-9-2-07 | 5068 | 025 |  |  | ZH
340704 | 024-34951-000 | 开关 | ECN | 5068 | 025 |  |  | ZH
340714 | 071W02769-319 | 绝缘纸 电容 | 2-18-2-04 | 5068 | 025 |  |  | ZH
340716 | 571W04181-242 | 接地线 | 2-18-2-03 | 5068 | 025 |  |  | ZH
340717 | 026-41590-000 | COIL ASSY WATER COOLING | ECN | 5068 | 025 |  |  | ZH
340718 | 571W04179-243 | 风机线束 | 重设区位 | 5068 | 025 |  |  | ZH
342937 | 025-39676-000 | 感应器 | 电抗器区 | 5068 | 025 |  |  | ZH
343439 | 025W00093-190 | 电缆密封接头 防爆 MKd-20L dII | 重设区位 | 5068 | 025 |  |  | ZH
343440 | 025W00093-191 | 电缆密封接头 防爆 MKd-25L dII | 重设区位 | 5068 | 025 |  |  | ZH
344127 | 964W49832-000 | PC441不带电机 | FGD | 5068 | 020 |  |  | ZH
344498 | 024W33790-128 | FX15 印刷电路板 batch | C17-6-05 | 5068 | 025 |  |  | ZH
344498 | 024W33790-128 | FX15 印刷电路板 batch |  | 5068 | 020 |  |  | ZH
344499 | 024W33790-129 | XT/XP 印刷电路板 batch | C17-3-03 | 5068 | 025 |  |  | ZH
344499 | 024W33790-129 | XT/XP 印刷电路板 batch |  | 5068 | 020 |  |  | ZH
344500 | 024W33790-130 | 电源供应 印刷电路板 batch | C17-3-03 | 5068 | 025 |  |  | ZH
344500 | 024W33790-130 | 电源供应 印刷电路板 batch |  | 5068 | 020 |  |  | ZH
344501 | 024W33790-131 | DX/FX用6继电器印刷电路板 batch | C17-3-03 | 5068 | 025 |  |  | ZH
344501 | 024W33790-131 | DX/FX用6继电器印刷电路板 batch |  | 5068 | 020 |  |  | ZH
344502 | 024W33790-132 | XT/XP用4继电器印刷电路板 batch | D-12-101 | 5068 | 020 |  |  | ZH
344502 | 024W33790-132 | XT/XP用4继电器印刷电路板 batch | C17-3-03 | 5068 | 025 |  |  | ZH
344843 | 025W32952-001 | 高压切断开关 | C17-2-04 | 5068 | 025 |  |  | ZH
345523 | 364W51349-835 | 螺杆压缩机,风冷,YFS188 | FGD | 5068 | 020 |  |  | ZH
345851 | 025G00037-071 | YDOH80-160 电流互感器板 | 重设区位 | 5068 | 025 |  |  | ZH
348389 | W944A0220H02 | 直通双头卡套接头 CS 3/8OD | D17-2-02 | 5068 | 025 |  |  | ZH
348637 | MS-FEU2620-0 | FEU2620 控制器组件 | 重设区位 | 5068 | 025 |  |  | ZH
348637 | MS-FEU2620-0 | FEU2620 控制器组件 |  | 5068 | 020 |  |  | ZH
348739 | MS-NCE2510-0 | NCE2510网络控制器,33点,N2 | 2-22-3-01 | 5068 | 025 |  |  | ZH
348739 | MS-NCE2510-0 | NCE2510网络控制器,33点,N2 |  | 5068 | 020 |  |  | ZH
348902 | MS-IOM2710-0 | IOM2710 扩展模块 | 重设区位 | 5068 | 025 |  |  | ZH
348902 | MS-IOM2710-0 | IOM2710 扩展模块 |  | 5068 | 020 |  |  | ZH
353996 | 024W33789-502 | 断路器 DZ20J-400N/3300 315A SZE1 | 1-7-5-03 | 5068 | 025 |  |  | ZH
353997 | 024W33789-503 | 断路器 DZ20J-400N/3300 350A SZE1 | 1-7-5-03 | 5068 | 025 |  |  | ZH
353998 | 024W33789-504 | 断路器 DZ20J-630N/3300 400A SZE1 | 1-7-5-03 | 5068 | 025 |  |  | ZH
353999 | 024W33789-505 | 断路器 DZ20J-630N/3300 500A SZE1 | 1-7-5-03 | 5068 | 025 |  |  | ZH
353999 | 024W33789-505 | 断路器 DZ20J-630N/3300 500A SZE1 |  | 5068 | 020 |  |  | ZH
354000 | 024W33789-506 | 断路器 DZ20J-630N/3300 630A SZE1 | 1-7-5-01 | 5068 | 025 |  |  | ZH
354001 | 024W33789-800 | 主板 YORK003(YEWS-D1) | 2-1-2-5-7 | 5068 | 024 |  |  | ZH
354001 | 024W33789-800 | 主板 YORK003(YEWS-D1) |  | 5068 | 025 |  |  | ZH
354002 | 024W33789-801 | 液晶显示器 XS08-001（YEWS-D1） | 重设区位 | 5068 | 025 |  |  | ZH
354003 | 024W31517-003 | 电流互感器 3CT（1000：0.1） | 1-7-1-07 | 5068 | 025 |  |  | ZH
356377 | 024W33789-201 | 变压器 415-400V/220V JBK3 500VA | 重设区位 | 5068 | 025 |  |  | ZH
356654 | 364W51363-155 | YFS205S,螺杆压缩机，水冷 | FGD | 5068 | 020 |  |  | ZH
356729 | 364W51363-865 | YFS205S螺杆压缩机，风冷 | FGD | 5068 | 020 |  |  | ZH
356731 | MS-FEU1620-0 | FEU1620 控制器组件 | 重设区位 | 5068 | 025 |  |  | ZH
356731 | MS-FEU1620-0 | FEU1620 控制器组件 |  | 5068 | 020 |  |  | ZH
356741 | 364W51364-165 | YFS205L螺杆压缩机，水冷 | FGD | 5068 | 020 |  |  | ZH
356742 | 364W51362-115 | YFS175S螺杆压缩机，水冷 | FGD | 5068 | 020 |  |  | ZH
356743 | 364W51362-825 | YFS175S螺杆压缩机，风冷 | FGD | 5068 | 020 |  |  | ZH
357047 | MS-NCE2560-0 | NCE 网络控制器,33点,MSTP | 2-14-1-05 | 5068 | 025 |  |  | ZH
357047 | MS-NCE2560-0 | NCE 网络控制器,33点,MSTP |  | 5068 | 020 |  |  | ZH
357723 | 371W04319-001 | 电控组件YEWS100D1 AC/ITS 380/400V | 成品区 | 5068 | 026 |  |  | ZH
357725 | 371W04338-001 | 电控组件YEWS130D1 AC/ITS 380/400V | 成品区 | 5068 | 026 |  |  | ZH
359996 | 024W33786-000 | 电子膨胀阀驱动板 EOEVD_Y01 | 2-1-3-1-1 | 5068 | 024 |  |  | ZH
359996 | 024W33786-000 | 电子膨胀阀驱动板 EOEVD_Y01 | 1-7-2-04 | 5068 | 025 |  |  | ZH
360014 | 031-02507-000 | CONTROL MUSTANG VSD LOGIC BRD | 2-9-2-06 | 5068 | 025 |  |  | ZH
360236 | 364W51972-003 | 螺杆压缩机,yfg2321G03,Vi=5.0 | FGD | 5068 | 020 |  |  | ZH
360240 | 364W51970-002 | 螺杆压缩机,yfg1918G02,Vi=3.5 | FGD | 5068 | 020 |  |  | ZH
360241 | 364W51970-003 | 螺杆压缩机,yfg1918G03,Vi=5.0 | FGD | 5068 | 020 |  |  | ZH
360270 | 031-02418-001 | CONTROL VGD STALL DETECTOR BD | 2-12-4-04 | 5068 | 025 |  |  | ZH
360377 | 030W75458-114 | 标记说明,继电器模块RL-8400-0 | D17-3-04 | 5068 | 025 | 1 |  | ZH
360377 | 030W75458-114 | 标记说明,继电器模块RL-8400-0 |  | 5068 | 020 | 1 |  | ZH
360379 | 030W75458-115 | 标记说明,继电器模块RL-8400-1 | D17-3-04 | 5068 | 025 | 1 |  | ZH
360379 | 030W75458-115 | 标记说明,继电器模块RL-8400-1 |  | 5068 | 020 | 1 |  | ZH
360545 | 075W78454-000 | 油分配块 YSD |  | 5068 | 020 | 1 |  | ZH
360547 | 024W31517-004 | 马达保护器MP02 0-380A | 1-7-1-03 | 5068 | 025 |  |  | ZH
361087 | 021W32841-067 | 线槽 PXC3-6025 | 线槽区 | 5068 | 025 | 1 |  | ZH
361087 | 021W32841-067 | 线槽 PXC3-6025 |  | 5068 | 020 | 1 |  | ZH
361088 | 021W32841-068 | 线槽 PXC3-6035 | 线槽区 | 5068 | 025 | 1 |  | ZH
361088 | 021W32841-068 | 线槽 PXC3-6035 |  | 5068 | 020 | 1 |  | ZH
361089 | 021W32841-069 | 线槽 PXC3-6055 | 线槽区 | 5068 | 025 | 1 |  | ZH
361089 | 021W32841-069 | 线槽 PXC3-6055 |  | 5068 | 020 | 1 |  | ZH
361839 | 024W33790-037 | 变压器 240-230-220V/24V 100VA | D17-1-01 | 5068 | 025 |  |  | ZH
361839 | 024W33790-037 | 变压器 240-230-220V/24V 100VA |  | 5068 | 020 |  |  | ZH
361840 | 024W33790-038 | 变压器 240-230-220V/24V 150VA | D17-1-01 | 5068 | 025 |  |  | ZH
361840 | 024W33790-038 | 变压器 240-230-220V/24V 150VA |  | 5068 | 020 |  |  | ZH
361944 | 024-36956-000 | 负荷开关3KA5830-1AE01 +手柄8UC7323-3BB30 | 1-7-1-15 | 5068 | 025 |  |  | ZH
362095 | 025-35188-000 | 电容 薄膜 560VAC 0.047uF +/- 10% | 2-19-2-05 | 5068 | 025 |  |  | ZH
366358 | YK-ELINK100-0 | E-LINK GATEWAY 带串行输出 | 重设区位 | 5068 | 025 |  |  | ZH
366431 | YK-ELINKOLK-0 | E-LINK OPTIVIEW/LATITUDE安装包 | 重设区位 | 5068 | 025 |  |  | ZH
368290 | 025G00056-091 | 风机接线板ID01-20 | D20-3-01 | 5068 | 025 | 1 |  | ZH
368290 | 025G00056-091 | 风机接线板ID01-20 | 2-1-3-2-2 | 5068 | 024 | 1 |  | ZH
372302 | 035W16216-000 | 系统1断路器标签 CORSAIR F | 2-22-3-04 | 5068 | 025 |  |  | ZH
372303 | 035W16217-000 | 系统2断路器标签 CORSAIR F | 2-22-3-04 | 5068 | 025 |  |  | ZH
378412 | 035W16206-000 | 标签 使用说明 |  | 5068 | 025 | 1 |  | ZH
391970 | 021W13789-000 | 锥形螺纹THD FORM TY B | 1-0-11-3-3 | 5068 | 025 | 1 |  | ZH
393105 | 023W23986-000 | 90度螺纹接头 3/4-16UNF-3A |  | 5068 | 020 |  |  | ZH
396461 | 364W50918-100WS | 国产 COMP Q7 YDHF-52DD WS | FGD | 5068 | 020 |  |  | ZH
397687 | 371W02507-132 | 固态起动器33LK-50B 380-400V 415V | ECN | 5068 | 026 |  |  | ZH
403582 |  | 显示板 display board | 1-0-5-7-5 | 5068 | 025 |  |  | ZH
403583 | 024-36082-007 | 键盘（带七芯扁平电缆） keypad(WITH 7-CORE FLAT CABL | ECN | 5068 | 025 |  |  | ZH
406859 | 025W44259-202 | 电线 ZR-RV 4mm2 接地黄绿线 | D15-1-04 | 5068 | 025 |  |  | ZH
409776 | 371-04181-101 | VSD功率模块 | D1-1-3-07 | 5068 | 025 |  |  | ZH
412392 | 024W33790-556 | FP01-40（7继电器）板 | C17-4-05 | 5068 | 025 |  |  | ZH
412392 | 024W33790-556 | FP01-40（7继电器）板 |  | 5068 | 020 |  |  | ZH
412393 | 024W33790-557 | FP01-41（4继电器）板 | C17-3-04 | 5068 | 025 |  |  | ZH
412393 | 024W33790-557 | FP01-41（4继电器）板 |  | 5068 | 020 |  |  | ZH
412394 | 024W33790-558 | 3芯通讯线-18AWG | 重设区位 | 5068 | 025 |  |  | ZH
412394 | 024W33790-558 | 3芯通讯线-18AWG |  | 5068 | 020 |  |  | ZH
412395 | 030W75458-261 | DDC非标用端子标记排 |  | 5068 | 020 | 1 |  | ZH
412638 | 025W44259-201 | 电线 ZR-RV 2.5mm2 接地黄绿线 | E15-1-03 | 5068 | 025 | 1 |  | ZH
412733 | 025W00093-273 | 时间继电器 AC220V 6MIN AH3-2 带底座 安良 | 1-0-8-3-3 | 5068 | 025 |  |  | ZH
412767 | 028-10184-000 | 绝缘碍子 MAR-BAL 1125-A1 | ECN | 5068 | 025 |  |  | ZH
413548 | 024-36133-002 | 变频油泵驱动板 2HP 380~600V | 2-9-1-04 | 5068 | 025 |  |  | ZH
417106 | 031W01633-007 | 419滤波器逻辑板U42芯片&程序 | 2-13-7-01 | 5068 | 025 |  |  | ZH
417484 | 025W00093-173 | 缠绕管 CG10 |  | 5068 | 020 | 1 |  | ZH
418508 | 025W21173-010 | CURRENT TRANSFORMER | 2-9-2-07 | 5068 | 025 |  |  | ZH
419449 | 031-02649-003 | FLASH CONTROL MUSTAND VSD | 2-10-2-05 | 5068 | 025 |  |  | ZH
427634 | 025W00094-202 | 标准自动回油器控制箱 室内 | 成品区 | 5068 | 026 |  |  | ZH
427637 | 025W00094-204 | 标准手动回油器控制箱 室内 | 成品区 | 5068 | 026 |  |  | ZH
427924 | 571W04178-251 | 触发板到驱动板间线束 | 重设区位 | 5068 | 025 |  |  | ZH
427925 | 571W04178-281 | 系统1驱动板到逻辑板间线束 | 重设区位 | 5068 | 025 |  |  | ZH
427926 | 571W04178-282 | 系统2驱动板到逻辑板间线束 | 重设区位 | 5068 | 025 |  |  | ZH
429758 | 364W50918-100WX | 国产 COMP Q7 YDHF-52DD WX | FGD | 5068 | 020 |  |  | ZH
430307 | 371W04315-006 | 控制中心 YS 正压吹扫 110V加热器 NEMA4 | 成品区 | 5068 | 026 |  |  | ZH
430308 | 364W51352-100WW | 国产 COMP Q6 YDHF-491DD WW | FGD | 5068 | 020 |  |  | ZH
430457 |  | STEPPER MOTOR | 2-19-2-08 | 5068 | 025 |  |  | ZH
430606 | 364W52174-538 | 螺杆压缩机,YRSW 2218 | FGD | 5068 | 020 |  |  | ZH
430811 | 371W06480-102 | 油泵变频柜380~600V 带接触器 NEMA1 | 成品区 | 5068 | 026 |  |  | ZH
430812 | 371W06480-112 | 油泵变频柜380~600V 不带接触器 NEMA1 | 成品区 | 5068 | 026 |  |  | ZH
430915 | 571-04178-261 | 显示屏排线 | 2-19-3-06 | 5068 | 025 |  |  | ZH
430953 | 024W33790-569 | 7继电器板端子排标贴 | 重设区位 | 5068 | 025 |  | X | ZH
430953 | 024W33790-569 | 7继电器板端子排标贴 |  | 5068 | 020 |  | X | ZH
430954 | 024W33790-570 | 4继电器板端子排标贴 |  | 5068 | 020 |  |  | ZH
430956 | 030W75458-300 | 模块标签 Comm | ECN | 5068 | 025 |  | X | ZH
430956 | 030W75458-300 | 模块标签 Comm | 222102 | 5068 | 020 |  | X | ZH
430963 | 024W33790-586 | 套管 20AWG | D17-2-01 | 5068 | 025 | 1 |  | ZH
430963 | 024W33790-586 | 套管 20AWG |  | 5068 | 020 | 1 |  | ZH
430964 | 024W33790-581 | 红色电线 20AWG | E15-2-02 | 5068 | 025 | 1 |  | ZH
430964 | 024W33790-581 | 红色电线 20AWG |  | 5068 | 020 | 1 |  | ZH
430965 | 024W33790-582 | 白色电线 20AWG | E15-2-05 | 5068 | 025 | 1 |  | ZH
430965 | 024W33790-582 | 白色电线 20AWG |  | 5068 | 020 | 1 |  | ZH
430966 | 024W33790-583 | 蓝色电线 20AWG | E15-2-04 | 5068 | 025 | 1 |  | ZH
430966 | 024W33790-583 | 蓝色电线 20AWG |  | 5068 | 020 | 1 |  | ZH
430967 | 024W33790-584 | 橙色电线 20AWG | E15-2-03 | 5068 | 025 | 1 |  | ZH
430967 | 024W33790-584 | 橙色电线 20AWG |  | 5068 | 020 | 1 |  | ZH
430969 | 030W75458-307 | 继电器模块说明图纸 | D17-4-01 | 5068 | 025 | 1 |  | ZH
430969 | 030W75458-307 | 继电器模块说明图纸 |  | 5068 | 020 | 1 |  | ZH
430971 | 005W06705-021 | 底板 430*358 FEC | 钣金2 | 5068 | 025 |  |  | ZH
430971 | 005W06705-021 | 底板 430*358 FEC | 10000 | 5068 | 020 |  |  | ZH
430972 | 005W06705-022 | 底板 530 *458 FEC | 钣金2 | 5068 | 025 |  |  | ZH
430972 | 005W06705-022 | 底板 530 *458 FEC | 10000 | 5068 | 020 |  |  | ZH
430973 | 005W06705-023 | 底板 630*458 FEC | 钣金2 | 5068 | 025 |  |  | ZH
430973 | 005W06705-023 | 底板 630*458 FEC | 10000 | 5068 | 020 |  |  | ZH
430974 | 005W06705-024 | 底板 730*558 FEC | 钣金2 | 5068 | 025 |  |  | ZH
430974 | 005W06705-024 | 底板 730*558 FEC | 10000 | 5068 | 020 |  |  | ZH
430975 | 005W06705-025 | 底板 930*758 FEC | 钣金2 | 5068 | 025 |  |  | ZH
430975 | 005W06705-025 | 底板 930*758 FEC | 10000 | 5068 | 020 |  |  | ZH
430976 | 021W32841-100 | 十字槽盘头自攻锁紧螺钉 M4X30 4.8级 铁镀白锌 | 1-0-1-4-3 | 5068 | 025 | 1 |  | ZH
430976 | 021W32841-100 | 十字槽盘头自攻锁紧螺钉 M4X30 4.8级 铁镀白锌 |  | 5068 | 020 | 1 |  | ZH
430977 | 021W32841-101 | 短接片 FBI 10-5 (10位） | D-02-301 | 5068 | 020 | 1 |  | ZH
430977 | 021W32841-101 | 短接片 FBI 10-5 (10位） | 1-0-9-6-1 | 5068 | 025 | 1 |  | ZH
433658 | 031W02541-001 | CONTROL FLASH LCSSS CTRL BOARD | 重设区位 | 5068 | 025 |  |  | ZH
433662 | 025-41966-000 | 高压开关 | 2-18-2-06 | 5068 | 025 |  |  | ZH
433692 | 364W52180-100RK | 国产压缩机 H9 YDHE-70VDD RK | FGD | 5068 | 020 |  |  | ZH
433694 | 364W52180-100RM | 国产压缩机 H9 YDHE-70VDD RM | FGD | 5068 | 020 |  |  | ZH
433695 | 364W52180-100RN | 国产压缩机 H9 YDHE-70VDD RN | FGD | 5068 | 020 |  |  | ZH
433696 | 364W52180-100RO | 国产压缩机 H9 YDHE-70VDD RO | FGD | 5068 | 020 |  |  | ZH
433698 | 364W52180-100RQ | 国产压缩机 H9 YDHE-70VDD RQ | FGD | 5068 | 020 |  |  | ZH
433700 | 364W52180-100RS | 国产压缩机 H9 YDHE-70VDD RS | FGD | 5068 | 020 |  |  | ZH
433723 | 023-23713-000 | 接头适配器 | 2-18-3-06 | 5068 | 025 |  |  | ZH
434044 | 021W32841-102 | PCB板隔离柱 B-2 | 1-0-9-6-5 | 5068 | 025 | 1 |  | ZH
434044 | 021W32841-102 | PCB板隔离柱 B-2 |  | 5068 | 020 | 1 |  | ZH
435354 | 025W34090-000 | 防水锁头螺母 1/2NPT | 重设区位 | 5068 | 025 |  |  | ZH
435568 | 005W06705-026 | 底板2 430*358 FEC | 钣金2 | 5068 | 025 |  |  | ZH
435568 | 005W06705-026 | 底板2 430*358 FEC | 10000 | 5068 | 020 |  |  | ZH
435569 | 005W06705-027 | 底板6 530 *458 FEC | 钣金2 | 5068 | 025 |  |  | ZH
435569 | 005W06705-027 | 底板6 530 *458 FEC | 10000 | 5068 | 020 |  |  | ZH
439273 | 024W33790-595 | 散热器 DBB154 | 2-9-1-07 | 5068 | 025 |  |  | ZH
439275 | 024W33790-597 | 接触器 A9D-30-01 110V ABB | D16-5-02 | 5068 | 025 |  |  | ZH
439278 | 024W90110-002 | 凤凰端子 UK5N | 重设区位 | 5068 | 025 |  |  | ZH
439279 | 035W22178-001 | 接线标签 带接触器 | ECN | 5068 | 025 |  | X | ZH
439280 | 035W22178-002 | 接线标签 不带接触器 | ECN | 5068 | 025 |  | X | ZH
439281 | 035W22183-000 | 故障代码标签 | C17-1-04 | 5068 | 025 |  | X | ZH
439349 | 025G00056-108 | YCAE单机-N主板GKR | D18-4-03A | 5068 | 025 |  |  | ZH
439350 | 025G00056-109 | YCAE模块-N主板GKR | D18-6-02A | 5068 | 025 |  |  | ZH
439351 | 025G00056-110 | YCWE单机-N主板GKR | D18-2-01A | 5068 | 025 |  |  | ZH
439352 | 025G00056-111 | YCWE模块-B-N主板GKR | 2-5-2-07 | 5068 | 025 |  |  | ZH
439426 | 364W52189-100XE | 国产压缩机 Q5 YDHF-460VDD XE | FGD | 5068 | 020 |  |  | ZH
439721 | 375-85197-009 | YLAA0515HE线索组件 | 成品区 | 5068 | 026 |  |  | ZH
439723 | 031-02550-001 | cPU II 控制主板+I/O板 | 1-7-1-03 | 5068 | 025 |  |  | ZH
439727 | 031-02108-000 | LCD扁平电缆(031-02108-000) | 1-7-2-03 | 5068 | 025 |  |  | ZH
439729 | 024-36963-000 | 接触器 3TF4911-0XK2-ZK01 120V SIEMENS | 1-7-5-16 | 5068 | 025 |  |  | ZH
439730 | 024-36963-001 | 接触器 3TF3010-0XK2-ZK01 120V SIEMENS | 1-0-8-2-3 | 5068 | 025 |  |  | ZH
440566 | 023W21710-000 | 歧管，冷却系统 | 2-19-3-05 | 5068 | 025 |  |  | ZH
444693 | 024W33790-587 | 单刀继电器，RJ1S-C-A24(IDEC) | C17-4-04 | 5068 | 025 |  |  | ZH
444693 | 024W33790-587 | 单刀继电器，RJ1S-C-A24(IDEC) |  | 5068 | 020 |  |  | ZH
445209 | 025W38157-000 | FLEX 端子基座，用于特定模块 | C17-1-05 | 5068 | 025 |  |  | ZH
445230 | 025W38158-000 | FLEX Ex模拟量I/O模块，8路RTD输入 | ECN | 5068 | 025 |  |  | ZH
445318 | 025W40298-000 | Compactlogix控制器，1.5M内存 | 2-23-1-04 | 5068 | 025 |  |  | ZH
445337 | 025W38159-000 | FLEX模拟量I/O模块，输入4路/输出2路 | ECN | 5068 | 025 |  |  | ZH
445338 | 025W37762-000 | FLEX模拟量I/O模块，4路输出 | C17-1-05 | 5068 | 025 |  |  | ZH
445339 | 025W39992-000 | PaneView Plus1000彩色显示屏带键盘 | ECN | 5068 | 025 |  |  | ZH
445342 | 025W37766-000 | FLEX 端子基座 52点 | C17-1-05 | 5068 | 025 |  |  | ZH
445343 | 025W37763-000 | FLEX模拟量I/O模块，输入8路 | 2-1-2-02 | 5068 | 025 |  |  | ZH
445357 | 025W39527-000 | AENT通讯适配器模块 | C17-1-05 | 5068 | 025 |  |  | ZH
445358 | 025W37764-000 | FLEX数字量交流输入模块,16点,120VAC | C17-1-05 | 5068 | 025 |  |  | ZH
445359 | 025W37911-000 | FLEX 端子基座，带保险丝，段子盖的I/O模块 | ECN | 5068 | 025 |  |  | ZH
445361 | 025W37765-000 | FLEX数字量触点式输出模块,8点,120VAC | C17-1-05 | 5068 | 025 |  |  | ZH
445363 | 025W38500-000 | FLEX数字量交流输出模块,8点,120VAC | ECN | 5068 | 025 |  |  | ZH
445369 | 025W40301-000 | 交流扩展电源，输入电压范围85-265VAC | 2-19-3-06 | 5068 | 025 |  |  | ZH
445373 | 025W40299-000 | 模拟量输出模块，2通道，14位分辨率 | 2-1-2-02 | 5068 | 025 |  |  | ZH
445374 | 025W40303-000 | 右端盖 | C17-1-05 | 5068 | 025 |  |  | ZH
445431 | 025W40279-000 | 导轨支架 | 2-18-3-06 | 5068 | 025 |  |  | ZH
445437 | 025W39960-000 | 直流电源,输入85-265VAC,输出24VDC,75W | ECN | 5068 | 025 |  |  | ZH
445438 | 025W43825-007 | 直流电源,输入85-265VAC,输出5VDC,25W | 2-12-2-04 | 5068 | 025 |  |  | ZH
445445 | 025W40395-000 | 网关 | 1-0-6-4-4 | 5068 | 025 |  |  | ZH
445446 | 025W35287-000 | 信号隔离模块,输入4-20mA,输出4-20mA | 1-0-6-4-3 | 5068 | 025 |  |  | ZH
445447 | 025W35277-000 | 浪涌保护器 120VAC 5A | ECN | 5068 | 025 |  |  | ZH
445448 | 025W42239-000 | DSP模块—数据采集控制平台 | 2-22-3-01 | 5068 | 025 |  |  | ZH
445450 | 025W38780-000 | 网线 | 2-18-2-05 | 5068 | 025 |  |  | ZH
445452 | 025W34379-000 | 电阻 30K 1W | 1-0-6-5-1 | 5068 | 025 |  |  | ZH
445455 | 025W39996-000 | 电阻 2K 1W | ECN | 5068 | 025 |  |  | ZH
445739 | 021W08239-000 | 重型盘簧锁紧垫圈 #8 镀彩锌 | 1-0-8-7-2 | 5068 | 025 | 1 |  | ZH
445812 | 364W52190-100XC | 国产压缩机 Q6 YDHF-491VDD XC | FGD | 5068 | 020 |  |  | ZH
445813 | 364W52190-100XD | 国产压缩机 Q6 YDHF-491VDD XD | FGD | 5068 | 020 |  |  | ZH
445829 | 075W55889-049 | YLAA 低温组件支撑板一 | 钣金1 | 5068 | 025 |  |  | ZH
445830 | 075W55889-050 | YLAA 低温组件盖板一 | 钣金1 | 5068 | 025 |  |  | ZH
445842 | 024W34903-000 | 断路器，15安培 | ECN | 5068 | 025 |  |  | ZH
445847 | 024W34902-000 | 断路器，5安培 | D17-3-05 | 5068 | 025 |  |  | ZH
445983 | 029W24111-000 | 标牌(急停) | ECN | 5068 | 025 |  |  | ZH
445984 | 035W16219-000 | 警示标贴(有电危险) | 样品区 | 5068 | 025 |  |  | ZH
446005 | 031-02649-002 | Flash 逻辑板 U52 | 重设区位 | 5068 | 025 |  |  | ZH
446007 | 364W49841L015B | PC843-T46/50,110V接线箱，不带喷液组件 | FGD | 5068 | 020 |  |  | ZH
446031 | 075W55889-051 | YLAA 低温组件盖板二 | 钣金1 | 5068 | 025 |  |  | ZH
446051 | 364W49834L025A | PC632-Q46/50,带PA 110V接线箱，不带喷液组件 | FGD | 5068 | 020 |  |  | ZH
446070 | 371W05382-000 | 控组件，YEWS250-D AC 380/400V | 成品区 | 5068 | 026 |  |  | ZH
447718 | 571W04181-221 | 线束 从SCR到触发板 | 2-18-2-02 | 5068 | 025 |  |  | ZH
448118 | 025W42967-005 | 变压器(YLAA220-110V24V 100VA) | 1-7-1-15 | 5068 | 025 |  |  | ZH
448119 | 024-36963-002 | 接触器 3TF3110-0XK2-ZK01 120V SIEMENS | 1-0-2-4-3 | 5068 | 025 |  |  | ZH
448120 | 024-36963-006 | 接触器 3TF4611-0XK2-ZK01 120V SIEMENS | 1-7-5-09 | 5068 | 025 |  |  | ZH
448143 | 035-22824-000 | 闪电标签 | D17-4-05 | 5068 | 025 | 1 |  | ZH
448147 | 035-22827-000 | 16A（AM）熔芯规格标签10*45(W*L) | C17-1-02 | 5068 | 025 |  |  | ZH
448148 | 035-22828-000 | 10A熔芯规格标签10*45(W*L) | C17-1-02 | 5068 | 025 |  |  | ZH
448150 | 035-22829-000 | 交流接触器1-KM1标签10*45(W*L) | C17-1-02 | 5068 | 025 |  |  | ZH
448151 | 035-22830-000 | 交流接触器1-KM2标签8*20(W*L) | C17-1-02 | 5068 | 025 |  |  | ZH
448152 | 035-22831-000 | 交流接触器1-KM3标签8*20(W*L) | D17-2-05 | 5068 | 025 |  |  | ZH
448153 | 035-22832-000 | 交流接触器2-KM1标签8*20(W*L) | C17-1-02 | 5068 | 025 |  |  | ZH
448154 | 035-22833-000 | 交流接触器2-KM2标签8*20(W*L) | C17-1-02 | 5068 | 025 |  |  | ZH
448155 | 035-22834-000 | 交流接触器2-KM3标签8*20(W*L) | D17-2-05 | 5068 | 025 |  |  | ZH
448156 | 035-22835-000 | 交流接触器1-KF1标签8*20(W*L) | C17-1-02 | 5068 | 025 |  |  | ZH
448157 | 035-22836-000 | 交流接触器1-KF2标签8*20(W*L) | C17-1-02 | 5068 | 025 |  |  | ZH
448158 | 035-22837-000 | 交流接触器1-KF3标签8*20(W*L) | D17-2-05 | 5068 | 025 |  |  | ZH
448159 | 035-22838-000 | 交流接触器2-KF1标签8*20(W*L) | C17-1-02 | 5068 | 025 |  |  | ZH
448160 | 035-22839-000 | 交流接触器2-KF2标签8*20(W*L) | C17-1-02 | 5068 | 025 |  |  | ZH
448161 | 035-22840-000 | 交流接触器2-KF3标签8*20(W*L) | D17-2-05 | 5068 | 025 |  |  | ZH
448162 | 035W22841-000 | YLAA接线座标签1 | D17-4-05 | 5068 | 025 |  |  | ZH
448163 | 035-22842-000 | YLAA接线座标签2 | C17-1-02 | 5068 | 025 |  |  | ZH
448164 | 035-22843-000 | YLAA接线座标签3 | C17-1-02 | 5068 | 025 |  |  | ZH
448165 | 035-22844-000 | YLAA0515电控柜PN标签14*38mm(W*L) | C17-1-02 | 5068 | 025 |  |  | ZH
448166 | 035-22845-000 | 电控柜检测标签19*30mm(W*L) | C17-1-02 | 5068 | 025 |  |  | ZH
448172 | 025Z42780-000 | 尼龙扎线座PHC-5 | 2-19-1-05 | 5068 | 025 |  |  | ZH
448195 | 025Z42783-000 | 接线座挡板WAP2.5-10 | 1-8-4-30 | 5068 | 025 |  |  | ZH
448374 | 035-22848-000 | 40A(AM)熔芯规格标签10*45（W*L） | D17-6-04 | 5068 | 025 |  |  | ZH
448472 | 030W75458-309 | 合格证标签,DDC产品 | D17-6-02 | 5068 | 025 | 1 |  | ZH
448472 | 030W75458-309 | 合格证标签,DDC产品 |  | 5068 | 020 | 1 |  | ZH
448915 | 024-36968-000 | 断路器3VL47401SB360AA0+手柄3VL9400-3HF05 | 1-7-3-18 | 5068 | 025 |  |  | ZH
449995 | 025W44255-011 | 热缩管,黑色,ф6,3.0∽5.4 | 2-4-5-03 | 5068 | 025 | 1 |  | ZH
449999 | 025W44255-015 | 热缩管,黑色,ф10,5.0∽9.0 | 2-4-5-03 | 5068 | 025 | 1 |  | ZH
450001 | 025W44255-017 | 热缩管,黑色,ф12,6.0∽11.0 | 2-4-5-01 | 5068 | 025 | 1 |  | ZH
450005 | 025W44255-021 | 热缩管,黑色,ф16,8.00∽15.0 | 2-4-5-01 | 5068 | 025 | 1 |  | ZH
450007 | 025W44255-023 | 热缩管,黑色,ф20,11.0∽21.0 | 2-4-5-01 | 5068 | 025 | 1 |  | ZH
455056 | 111Q0281061 | 模块 输出 240VAC QUANTUM | 2-23-3-04 | 5068 | 025 |  |  | ZH
466949 | 333Q0000789 | 模块 输入 180-240V QUANTUM | 2-22-2-01 | 5068 | 025 |  |  | ZH
467024 | 333Q0001191 | 计时器 | 2-1-3-06 | 5068 | 025 |  |  | ZH
467071 | 333Q0001316 | 包装袋 QUANTUM | 重设区位 | 5068 | 025 |  |  | ZH
467096 | 333Q0001418 | 滤波器 QUANTUM | 2-23-3-05 | 5068 | 025 |  |  | ZH
478939 | W534C2062G01 | 压缩机 SGC1918 OVERSIZE | FGD | 5068 | 020 |  |  | ZH
479506 | 534D1270G01 | 螺杆压缩机 SGC2821 | FGD | 5068 | 020 |  |  | ZH
479637 | W534D1439G01 | 螺杆压缩机SGCB 3515 | FGD | 5068 | 020 |  |  | ZH
479641 | W534D1443G01 | 压缩机 SGCB 3524 | FGD | 5068 | 020 |  |  | ZH
479649 | 534D1450G01 | 螺杆压缩机 SGC2824 | FGD | 5068 | 020 |  |  | ZH
480106 | W534E0498G01 | 压缩机 PDSH233S | FGD | 5068 | 020 |  |  | ZH
480368 | 534E0753G01 | 螺杆压缩机 SGC2813 | FGD | 5068 | 020 |  |  | ZH
480369 | 534E0753G02 | 压缩机SGC 2817 | FGD | 5068 | 020 |  |  | ZH
483963 | 639A0185H10 | 电源开关 | 2-23-3-03 | 5068 | 025 |  |  | ZH
483966 | 639A0185H30 | 安装锁扣 800F系列 QUANTUM | 2-23-3-03 | 5068 | 025 |  |  | ZH
484329 | 639A0261H01 | 逆变器版 | 2-8-4-07 | 5068 | 025 |  |  | ZH
484437 | 640A0032H01 | 有机玻璃填充板 QUANTUM | 2-21-2-01 | 5068 | 025 |  |  | ZH
484494 |  | 数字量板 1 昆腾 | 2-8-5-05 | 5068 | 025 |  |  | ZH
484514 | 640C0032H01 | 线束 数字板1 QUANTUM | 样品区 | 5068 | 025 |  |  | ZH
484514 | 640C0032H01 | 线束 数字板1 QUANTUM | 2-1-2-2-3 | 5068 | 024 |  |  | ZH
484532 | 640C0057G01 | 模拟量板 I/O板1 昆腾 | 2-8-5-06 | 5068 | 025 |  |  | ZH
484621 | 640D0186H01 | 键盘 QLX FRICK QUANTUM | 2-8-5-05 | 5068 | 025 |  |  | ZH
485341 | 649A0274H01 | 铭牌 控制电源 关 开 QUANTUM | 1-0-5-6-3 | 5068 | 025 |  |  | ZH
485874 | 649A1027G11 | 标签，1号、2号模拟板，魏德米勒 | 重设区位 | 5068 | 025 |  |  | ZH
486157 | 649B0903H02 | 9位 PCB板插头 魏德米勒#1527160000 QUANTUM | 2-21-1-04 | 5068 | 025 |  |  | ZH
493526 | 913A0125H01 | 正压吹扫开关07 1ZLC/pm/IS-07 1YLC/pm/IS | 2-6-4-05 | 5068 | 025 |  |  | ZH
493528 | 913A0129H01 | 泄露补偿连接装置 5英尺管 QUANTUM | 2-20-3-05 | 5068 | 025 |  |  | ZH
500961 | 364W49839L115B | PC833-S46/50,220V,C油,不带喷液组件 | FGD | 5068 | 020 |  |  | ZH
501159 | 364W52217-100RT | 国产压缩机 P8 YDHE-58VDD RT | FGD | 5068 | 020 |  |  | ZH
501161 | 364W52217-100RV | 国产压缩机 P8 YDHE-58VDD RV | FGD | 5068 | 020 |  |  | ZH
501162 | 364W52217-100RW | 国产压缩机 P8 YDHE-58VDD RW | FGD | 5068 | 020 |  |  | ZH
502363 | 031-02494-000 | SCR模块 | ECN | 5068 | 025 |  |  | ZH
503553 | 025W44259-001 | 电线 ZR-RV 1.5mm² 红 | E15-3-03 | 5068 | 025 | 1 |  | ZH
503554 | 025W44259-002 | 电线 ZR-RV 1.5mm² 白 | E15-3-02 | 5068 | 025 | 1 |  | ZH
503556 | 025W44259-003 | 电线 ZR-RV 2.5mm² 红 | E16-2-02 | 5068 | 025 | 1 |  | ZH
503597 | 025W44259-004 | 电线 ZR-RV 2.5mm² 白 | E15-1-04 | 5068 | 025 | 1 |  | ZH
503598 | 025W44259-005 | 电线 ZR-RV 4mm² 红 | D15-1-04 | 5068 | 025 |  |  | ZH
503599 | 025W44259-006 | 电线 ZR-RV 4mm² 白 | 重设区位 | 5068 | 025 |  |  | ZH
503614 | 025W44259-009 | 电缆 RVVP-4x0.5 | 重设区位 | 5068 | 025 | 1 |  | ZH
505907 | 571-04178-262 | CABLE RIBBON MUSTANG KEY | 2-18-2-01 | 5068 | 025 |  |  | ZH
506498 | 025G00005-074 | 端子,HP-T3031-2 | 2-21-3-04 | 5068 | 025 |  |  | ZH
506500 | 025G00056-124 | 风机接线板，ID01-10 | 2-1-3-2-1 | 5068 | 024 |  |  | ZH
506500 | 025G00056-124 | 风机接线板，ID01-10 |  | 5068 | 025 |  |  | ZH
506648 | 025W42500-402 | 热过载继电器(TA25DU6.5（4.5-6.5）) | 2-19-2-07 | 5068 | 025 |  |  | ZH
507159 | 025W42501-002 | 端子 UK3N 菲尼克斯 | 1-7-2-06 | 5068 | 025 | 1 |  | ZH
507177 | 025W42501-040 | 端子 E/UK 菲尼克斯 | D16-4-04 | 5068 | 025 | 1 |  | ZH
508209 | 024W33804-017 | 电源盒 220/110VAC 2.5KVA | 成品区 | 5068 | 026 |  |  | ZH
508412 | 021W19929-002 | 螺栓 M12X50 8.8级 | B-4-1 | 5068 | 025 | 1 |  | ZH
508826 | 025W42502-000 | 断路器 LS BKN-1P 6A | 1-0-5-2-6 | 5068 | 025 |  |  | ZH
508827 | 025W42502-001 | 操作机构 SDCJI-200 | 重设区位 | 5068 | 025 |  |  | ZH
508828 | 025W42502-002 | 油加热器 220V 350W 1700mm | 1-7-5-07 | 5068 | 025 |  |  | ZH
509427 | 025W44257-108 | 时间继电器 AC220V 30MIN AH5F-2 带底座 安良 | 重设区位 | 5068 | 025 |  |  | ZH
509452 | 025W42502-004 | 电源保护器380V±10% | D17-2-04 | 5068 | 025 |  |  | ZH
510763 | W534E0708G01 | 螺杆压缩机，SGC2321 | FGD | 5068 | 020 |  |  | ZH
510765 | W534E0697G02 | 螺杆压缩机，SGC2317 | FGD | 5068 | 020 |  |  | ZH
511301 | 025G00037-093 | 温度传感器NTC-5K-0.8-3300-树脂-黑 | D19-1-05 | 5068 | 025 | 1 |  | ZH
511302 | 025G00037-094 | 温度传感器NTC-5K-1.0-3300-铜-红 | D19-1-05 | 5068 | 025 | 1 |  | ZH
511303 | 025G00037-095 | 温度传感器NTC-5K-1.0-3300-铜-蓝 | D19-1-05 | 5068 | 025 | 1 |  | ZH
511309 | 025G00037-101 | 温度传感器NTC-5K-0.6-3260-铜-蓝 | 2-13-1-05 | 5068 | 025 |  |  | ZH
511797 | 364W52227-100AH | 国产压缩机 K7 YDHJ-119VDD AH | FGD | 5068 | 020 |  |  | ZH
511799 | 364W52227-100AJ | 国产压缩机 K7 YDHJ-119VDD AJ | FGD | 5068 | 020 |  |  | ZH
511800 | 364W52227-100AK | 国产压缩机 K7 YDHJ-119VDD AK | FGD | 5068 | 020 |  |  | ZH
511824 | 024-36963-005 | 负荷开关3KA5730-1AE01+手柄8UC7323-3BB30 | 2-14-7-04 | 5068 | 025 |  |  | ZH
512409 | 025-32815-000 | CABLE RECTIFIER | 2-23-2-01 | 5068 | 025 |  |  | ZH
513202 | 024-36963-003 | 中间继电器 AC110/120V MY4NJ 4P | 2-13-5-01 | 5068 | 025 |  |  | ZH
513206 | 024-36963-004 | 中间继电器座4P,PYF14A-E | 1-0-7-7-2 | 5068 | 025 |  |  | ZH
513233 | 371W02532-704 | 变频器 917HP 50Hz 带滤波器 Modbus | 成品区 | 5068 | 026 |  |  | ZH
513591 | 364W50820-400 | CTS 124压缩机,400V/200Hz | FGD | 5068 | 020 |  |  | ZH
513592 | 364W50821-400 | CTS 136压缩机,400V/200Hz | FGD | 5068 | 020 |  |  | ZH
513593 | 364W50822-400 | CTS 145压缩机,400V/200Hz | FGD | 5068 | 020 |  |  | ZH
515434 | 639A0266H01 | 开关底座 22毫米 | 2-23-3-03 | 5068 | 025 |  |  | ZH
517840 | 030W76006-000 | DDC外箱木托盘720*495mm | 包材2 | 5068 | 025 |  | X | ZH
517840 | 030W76006-000 | DDC外箱木托盘720*495mm | 600000 | 5068 | 020 |  | X | ZH
517851 | 030W76007-000 | DDC外箱木托盘990*720mm | 包材2 | 5068 | 025 |  | X | ZH
517851 | 030W76007-000 | DDC外箱木托盘990*720mm | 600000 | 5068 | 020 |  | X | ZH
517852 | 030W76008-000 | DDC外箱木托盘820*595mm | 包材2 | 5068 | 025 |  | X | ZH
517852 | 030W76008-000 | DDC外箱木托盘820*595mm | 600000 | 5068 | 020 |  | X | ZH
517853 | 030W76009-000 | DDC外箱木托盘1190*820mm | 包材2 | 5068 | 025 |  | X | ZH
517853 | 030W76009-000 | DDC外箱木托盘1190*820mm | 600000 | 5068 | 020 |  | X | ZH
517854 | 030W76010-000 | DDC外箱木托盘920*595mm | 包材2 | 5068 | 025 |  | X | ZH
517854 | 030W76010-000 | DDC外箱木托盘920*595mm | 600000 | 5068 | 020 |  | X | ZH
517855 | 030W76011-000 | DDC外箱木托盘1020*695mm | 包材2 | 5068 | 025 |  | X | ZH
517855 | 030W76011-000 | DDC外箱木托盘1020*695mm | 600000 | 5068 | 020 |  | X | ZH
517856 | 030W76012-000 | DDC外箱木托盘1225*895mm | 包材2 | 5068 | 025 |  | X | ZH
517856 | 030W76012-000 | DDC外箱木托盘1225*895mm | 600000 | 5068 | 020 |  | X | ZH
517857 | 030W76013-000 | DDC底板木托盘950*545mm | 包材2 | 5068 | 025 |  | X | ZH
517857 | 030W76013-000 | DDC底板木托盘950*545mm | 600000 | 5068 | 020 |  | X | ZH
517858 | 030W76014-000 | DDC底板木托盘635*570mm | 包材2 | 5068 | 025 |  | X | ZH
517858 | 030W76014-000 | DDC底板木托盘635*570mm | 600000 | 5068 | 020 |  | X | ZH
517859 | 030W76016-000 | DDC底板木托盘1140*635mm | 包材2 | 5068 | 025 |  | X | ZH
517859 | 030W76016-000 | DDC底板木托盘1140*635mm | 600000 | 5068 | 020 |  | X | ZH
517860 | 030W76015-000 | DDC塑料托盘1200*1000mm | 包材2 | 5068 | 025 |  | X | ZH
517860 | 030W76015-000 | DDC塑料托盘1200*1000mm | 20000 | 5068 | 020 |  | X | ZH
517860 | 030W76015-000 | DDC塑料托盘1200*1000mm |  | 5068 | 022 |  | X | ZH
517871 | 030W76017-000 | DDC底板木托盘750*580mm | 包材2 | 5068 | 025 |  | X | ZH
517871 | 030W76017-000 | DDC底板木托盘750*580mm | 600000 | 5068 | 020 |  | X | ZH
517872 | 030W76018-000 | DDC底板木托盘1160*750mm | 包材2 | 5068 | 025 |  | X | ZH
517872 | 030W76018-000 | DDC底板木托盘1160*750mm | 600000 | 5068 | 020 |  | X | ZH
517873 | 030W76020-000 | DDC底板木托盘1035*865mm | 包材2 | 5068 | 025 |  | X | ZH
517873 | 030W76020-000 | DDC底板木托盘1035*865mm | 600000 | 5068 | 020 |  | X | ZH
517874 | 030W76019-000 | DDC底板木托盘850*665mm | 包材2 | 5068 | 025 |  | X | ZH
517874 | 030W76019-000 | DDC底板木托盘850*665mm | 600000 | 5068 | 020 |  | X | ZH
517875 | 030W76021-000 | EP 木托盘 545*555mm | 包材2 | 5068 | 025 |  | X | ZH
517875 | 030W76021-000 | EP 木托盘 545*555mm | 600000 | 5068 | 020 |  | X | ZH
517876 | 030W76022-000 | EP 木托盘 545*1110mm | 包材2 | 5068 | 025 |  | X | ZH
517876 | 030W76022-000 | EP 木托盘 545*1110mm | 600000 | 5068 | 020 |  | X | ZH
517877 | 030W76023-000 | EP 木托盘 1090*1110mm | 包材2 | 5068 | 025 |  | X | ZH
517877 | 030W76023-000 | EP 木托盘 1090*1110mm | 600000 | 5068 | 020 |  | X | ZH
517878 | 030W76024-000 | EA 木托盘 730*490mm | 包材2 | 5068 | 025 |  | X | ZH
517878 | 030W76024-000 | EA 木托盘 730*490mm | 600000 | 5068 | 020 |  | X | ZH
517879 | 030W76025-000 | EA 木托盘 980*730mm | 包材2 | 5068 | 025 |  | X | ZH
517879 | 030W76025-000 | EA 木托盘 980*730mm | 600000 | 5068 | 020 |  | X | ZH
517880 | 030W76026-000 | CPA包装木条箱1230*900*1040mm | 包材2 | 5068 | 025 |  | X | ZH
518232 | 035-22849-000 | YLAA 中间继电器标签1 | C17-1-02 | 5068 | 025 |  |  | ZH
518233 | 035-22850-000 | YLAA 中间继电器标签2 | C17-1-02 | 5068 | 025 |  |  | ZH
520801 | 025W44260-101 | 接触器 A12D-30-01 110V ABB | D16-5-02 | 5068 | 025 |  |  | ZH
524136 | 015W04004-538 | YRS2518 T4压缩机,380/400V,50Hz | FGD | 5068 | 020 |  |  | ZH
524138 | 015W04004-541 | YRS2518 T4压缩机,415V,50Hz | FGD | 5068 | 020 |  |  | ZH
526195 | 364W52226-100RT | 国产压缩机 P9 G YDHE-62VDD RT | FGD | 5068 | 020 |  |  | ZH
526462 | 024W33804-029 | 电源盒 220/110VAC 2.5KVA IP23 加热器控制 | 成品区 | 5068 | 026 |  |  | ZH
527537 | 025-34195-004 | 电流互感器 3300:1 | 2-5-1-02 | 5068 | 025 |  |  | ZH
528932 | 571-04178-269 | Frame D键盘排线 | 2-18-2-03 | 5068 | 025 |  |  | ZH
528941 | 031-02434-000 | MODULE IGBT | 2-4-3-01 | 5068 | 025 |  |  | ZH
530586 | 023-20283-000 | 法兰套件 1-1/2"NPT | ECN | 5068 | 025 |  |  | ZH
530825 | 025-43374-000 | YLAA 铜排（镀锡）30*200*5 | 2-11-2-05 | 5068 | 025 |  |  | ZH
530826 | 028W16341-000 | 绝缘子 Φ36.5X51 带螺纹孔 2-M8X18 | 1-0-6-4-6 | 5068 | 025 |  |  | ZH
530827 | 023W24904-000 | YLAA 有机玻璃板330*270*3 | 1-0-5-4-6 | 5068 | 025 |  |  | ZH
531569 | 364W49836L025A | PC642-S46/50，110V，不带喷液，PA接线箱 | FGD | 5068 | 020 |  |  | ZH
531570 | 364W49841L015A | PC843-T46/50，110V，不带喷液，PA接线箱 | FGD | 5068 | 020 |  |  | ZH
532605 | 025W44264-102 | 号码管 套管内径 2.5 白色 阻燃 | D17-2-01 | 5068 | 025 | 1 |  | ZH
534307 | 025W44264-130 | 冷压端子 欧式 0.5mm2导线 0.5-8 带护套 | D17-5-04 | 5068 | 025 | 1 |  | ZH
534308 | 025W44264-131 | 冷压端子 欧式 1.0mm2导线 1.0-8 带护套 | D17-6-04 | 5068 | 025 | 1 |  | ZH
534309 | 025W44264-132 | 冷压端子 欧式 1.5mm2导线 1.5-10 带护套 | D17-6-03 | 5068 | 025 |  |  | ZH
534331 | 025W44264-134 | 冷压端子 欧式 4.0mm2导线 4.0-10 带护套 | D17-4-03 | 5068 | 025 | 1 |  | ZH
534332 | 025W44264-135 | 冷压端子 欧式 6.0mm2导线 6.0-12 带护套 | D17-3-01 | 5068 | 025 |  |  | ZH
534333 | 025W44264-140 | 冷压端子 欧式 0.5mm2导线 0.5-8 无护套 | 重设区位 | 5068 | 025 |  | X | ZH
536540 | 371W04340-601 | 电控组件，YEWS210-D-HP 380V 出口 | 成品区 | 5068 | 026 |  |  | ZH
536671 | 375-90608-000 | YLAA0260HE50X-AA电控线索组件 | 成品区 | 5068 | 026 |  |  | ZH
536706 | 021W30892-001 | 内六角圆柱头螺钉 M10×30 8.8级 镀锌 | 2-11-1-05 | 5068 | 025 | 1 |  | ZH
538835 | 031-02507-100 | CONTROL MUSTANG VSD LOGIC BRD | 2-12-3-05 | 5068 | 025 |  |  | ZH
541762 | 025-43430-000 | 电容 450VAC 7.5µf | 2-13-2-04 | 5068 | 025 |  |  | ZH
541772 | 024-37151-000 | 断路器3VL37251SB360AA0+手柄3VL9300-3HF05 | 重设区位 | 5068 | 025 |  |  | ZH
542358 | 025W44266-016 | 快速接头G1/2" IP67 黑色 直型 | 1-0-7-2-5 | 5068 | 025 |  |  | ZH
543410 | 035-22921-000 | YLAA中文键盘贴膜 | 1-0-7-5-5 | 5068 | 025 |  |  | ZH
545252 | 025-43461-000 | 熔断器31453(aM)10x38 6A 500VAC C10M6 | 2-22-2-05 | 5068 | 025 |  |  | ZH
545253 | 025-43462-000 | 熔断器31185(gG)10x38 10A 500VAC C10G10 | 1-0-7-7-5 | 5068 | 025 |  |  | ZH
545254 | 025-43463-000 | 熔断器31455(aM)10x38 10A 500VAC C10M10 | 2-10-2-02 | 5068 | 025 |  |  | ZH
545256 | 025-43465-000 | 熔断器31457(aM)10x38 16A 500VAC C10M16 | 1-0-7-7-4 | 5068 | 025 |  |  | ZH
545257 | 025-43466-000 | 熔断器31187(gG)10x38 20A 500VAC | 1-0-7-4-3 | 5068 | 025 |  |  | ZH
545258 | 025-43467-000 | 熔断器31468(aM)14x58 20A 690VAC | 1-0-7-4-4 | 5068 | 025 |  |  | ZH
545259 | 025-43468-000 | 熔芯31477(aM)14*51 40A 500VAC C14M40 | 2-10-2-01 | 5068 | 025 |  |  | ZH
545260 | 025-43469-000 | 熔断器31480(aM)22x58 80A 690VAC C22M80 | 2-13-6-02 | 5068 | 025 |  |  | ZH
545261 | 025-43470-000 | 熔断器31483(aM)22x58 100A 500VAC | 1-0-7-2-3 | 5068 | 025 |  |  | ZH
545262 | 025-43471-000 | 熔断器31484(aM)22x58 125A 400VAC | 2-19-1-01 | 5068 | 025 |  |  | ZH
545263 |  | 熔断器座WEO-31110 32A 1P 10x38 | 1-0-7-4-1 | 5068 | 025 |  |  | ZH
545264 | 025-43473-000 | 熔断器座WEO-31112 32A 2P 10x38 | 1-0-7-4-2 | 5068 | 025 |  |  | ZH
545265 | 025-43474-000 | 熔断器座WEO-31113 32A 3P 10x38 | 2-10-2-05 | 5068 | 025 |  |  | ZH
545266 | 025-43475-000 | 熔断器底座 WEO-31118 50A 3P 14X51 | 2-18-1-04 | 5068 | 025 |  |  | ZH
545267 | 025-43476-000 | 熔断器底座 WEO-31123 125A 3P 22X58 | 2-18-1-03 | 5068 | 025 |  |  | ZH
545838 | 025-43477-000 | 熔断器31467(aM)14x51 16A 690VAC | D17-3-01 | 5068 | 025 |  |  | ZH
545974 | 364W49841L015 | PC843-T46/50，C油 | FGD | 5068 | 020 |  |  | ZH
546081 | 025-43359-000 | 继电器MY2J AC110/120V | 2-23-1-04 | 5068 | 025 |  |  | ZH
546082 | 025W43373-000 | 继电器座PYF08A-E | B13-1-03 | 5068 | 025 |  |  | ZH
546083 | 024-36987-000 | 继电器MY4J AC110/120V | 2-23-1-04 | 5068 | 025 |  |  | ZH
546086 | 024-37000-000 | 接触器 3TF4211-OXK2-ZK01 120V SIEMENS | 1-7-5-16 | 5068 | 025 |  |  | ZH
546088 | 024-36992-000 | 接触器 3TF4311-OXK2-ZK01 120V SIEMENS | 1-7-5-16 | 5068 | 025 |  |  | ZH
546090 | 024-37001-000 | 接触器 3TF5011-OXK2-ZK01 120V SIEMENS | 1-7-5-08 | 5068 | 025 |  |  | ZH
546091 | 024-36989-000 | 接触器 3TF5111-OXK2-ZK01 120V SIEMENS | 2-2-6-07 | 5068 | 025 |  |  | ZH
546093 | 024-36956-000 | 负荷开关3KA58301+手柄8UC7323-3BB30 | D2-18-305 | 5068 | 025 |  |  | ZH
546094 | 031-02918-000 | 中文液晶显示器XS01-001 | 1-7-2-04 | 5068 | 025 |  |  | ZH
547113 | 035-22933-000 | 熔芯规格标签100A(AM) | D17-2-04 | 5068 | 025 |  |  | ZH
547114 | 035-22934-000 | 熔芯规格标签20A(AM) | D17-2-04 | 5068 | 025 |  |  | ZH
547115 | 035-22935-000 | 熔芯规格标签10A(AM) | D17-6-04 | 5068 | 025 |  |  | ZH
547251 | 025W42580-001 | YLAA EEV 控制器 EKD316 084B8143 | B11-1-02 | 5068 | 025 |  |  | ZH
548128 | 024W33830-010 | 断路器 S262-C10 ABB | 2-19-2-03 | 5068 | 025 |  |  | ZH
548128 | 024W33830-010 | 断路器 S262-C10 ABB |  | 5068 | 020 |  |  | ZH
548129 | 024W33831-002 | 中间继电器 AC110V 6A 3TH8022-0XF0 西门子 | D16-5-05 | 5068 | 025 |  |  | ZH
548130 | 371W05405-102 | 变频油泵柜380～600V 115V Ht NEMA1 H、J、K | 成品区 | 5068 | 026 |  |  | ZH
548130 | 371W05405-102 | 变频油泵柜380～600V 115V Ht NEMA1 H、J、K |  | 5068 | 025 |  |  | ZH
548131 | 371W05405-202 | 变频油泵柜380～600V 230V Ht NEMA1 H、J、K | 成品区 | 5068 | 026 |  |  | ZH
548132 | 371W05405-112 | 变频油泵柜380～600V 115V Ht NEMA1 Q压缩机 | 成品区 | 5068 | 026 |  |  | ZH
548132 | 371W05405-112 | 变频油泵柜380～600V 115V Ht NEMA1 Q压缩机 |  | 5068 | 025 |  |  | ZH
548133 | 371W05405-212 | 变频油泵柜380～600V 230V Ht NEMA1 Q压缩机 | 成品区 | 5068 | 026 |  |  | ZH
548134 | 035W22178-005 | 变频油泵柜接线标签 115V加热器控制 H、J、K压缩机 | C17-1-04 | 5068 | 025 | 1 |  | ZH
548135 | 035W22178-006 | 变频油泵柜接线标签 230V加热器控制 H、J、K压缩机 | D17-4-02 | 5068 | 025 | 1 |  | ZH
548136 | 035W22178-007 | 变频油泵柜接线标签 115V加热器控制 Q压缩机 | C17-1-04 | 5068 | 025 | 1 |  | ZH
548137 | 035W22178-008 | 变频油泵柜接线标签 230V加热器控制 Q压缩机 | D17-4-02 | 5068 | 025 | 1 |  | ZH
548266 | 639A0278H01 | 转接板 LVDS-VGA Q5控制箱 QUANTUM | 2-23-3-05 | 5068 | 025 |  |  | ZH
548493 | 024W33672-100 | 指示灯 XB2-BVF3C AC110V 绿色 施耐德 |  | 5068 | 020 |  |  | ZH
548493 | 024W33672-100 | 指示灯 XB2-BVF3C AC110V 绿色 施耐德 |  | 5068 | 025 |  |  | ZH
548494 | 024W33672-101 | 指示灯 XB2-BVF1C AC110V 白色 施耐德 |  | 5068 | 020 |  |  | ZH
548494 | 024W33672-101 | 指示灯 XB2-BVF1C AC110V 白色 施耐德 |  | 5068 | 025 |  |  | ZH
548495 | 024W33672-102 | 指示灯 XB2-BVF4C AC110V 红色 施耐德 |  | 5068 | 020 |  |  | ZH
548495 | 024W33672-102 | 指示灯 XB2-BVF4C AC110V 红色 施耐德 |  | 5068 | 025 |  |  | ZH
548496 | 025W42540-100 | 电阻器 SZE1 1SZX23-2.1 | 1-7-2-08 | 5068 | 025 |  |  | ZH
548497 | 025W42540-101 | 电阻器 SZE1 1SZX23-3.0 | 1-7-2-09 | 5068 | 025 |  |  | ZH
548498 | 025W42540-102 | 电阻器 SZE1 1SZX23-3.6 | 1-7-2-10 | 5068 | 025 |  |  | ZH
548498 | 025W42540-102 | 电阻器 SZE1 1SZX23-3.6 |  | 5068 | 020 |  |  | ZH
548499 | 025W42540-103 | 电阻器 SZE1 1SZX23-4.2 | 1-7-2-10 | 5068 | 025 |  |  | ZH
548499 | 025W42540-103 | 电阻器 SZE1 1SZX23-4.2 |  | 5068 | 020 |  |  | ZH
548500 | 025W42540-104 | 电阻器 SZE1 1SZX23-6.0 | 1-7-2-11 | 5068 | 025 |  |  | ZH
548505 | 025W42548-000 | 铜排 5tX25X4000 | 重设区位 | 5068 | 025 | 1 |  | ZH
548505 | 025W42548-000 | 铜排 5tX25X4000 | 10000 | 5068 | 020 | 1 |  | ZH
548510 | 025W42551-000 | 铜排 4tX40X4000 | 重设区位 | 5068 | 025 | 1 |  | ZH
548510 | 025W42551-000 | 铜排 4tX40X4000 | 10000 | 5068 | 020 | 1 |  | ZH
548518 | 025W42542-010 | 变压器 380-400-415V/110V JBK3 1600VA | D1-1-1-24 | 5068 | 025 |  |  | ZH
548518 | 025W42542-010 | 变压器 380-400-415V/110V JBK3 1600VA |  | 5068 | 020 |  |  | ZH
548519 | 025W42542-011 | 变压器 380-400-415V/110V JBK3 2500VA | D1-1-1-28 | 5068 | 025 |  |  | ZH
548526 | 024W33824-006 | 接触器 A185-30-11 110V ABB | 1-7-2-21 | 5068 | 025 |  |  | ZH
548527 | 024W33824-007 | 接触器 A210-30-11 110V ABB | 1-7-2-26 | 5068 | 025 |  |  | ZH
548528 | 024W33824-008 | 接触器 A260-30-11 110V ABB | 1-7-5-17 | 5068 | 025 |  |  | ZH
548529 | 024W33824-009 | 接触器 A300-30-11 110V ABB | 1-7-2-32 | 5068 | 025 |  |  | ZH
548530 | 024W33824-010 | 接触器 AF400-30-11 110V ABB | 1-7-1-29 | 5068 | 025 |  |  | ZH
548531 | 024W33824-011 | 接触器 AF460-30-11 110V ABB | 1-7-1-27 | 5068 | 025 |  |  | ZH
548532 | 024W33824-012 | 接触器 AF580-30-11 110V ABB | 1-7-1-28 | 5068 | 025 |  |  | ZH
548533 | 024W33824-013 | 接触器 AF750-30-11 110V ABB | 1-7-1-27 | 5068 | 025 |  |  | ZH
548534 | 024W33824-014 | 接触器 AF1350-30-11 110V ABB | 1-7-1-30 | 5068 | 025 |  |  | ZH
548726 | 024W33824-302 | 接触器 LC1-D80F7C 110V SCHNEIDER | 重设区位 | 5068 | 025 |  |  | ZH
548726 | 024W33824-302 | 接触器 LC1-D80F7C 110V SCHNEIDER |  | 5068 | 020 |  |  | ZH
548727 | 024W33824-303 | 接触器 LC1-D95F7C 110V SCHNEIDER | 重设区位 | 5068 | 025 |  |  | ZH
548728 | 024W33824-304 | 接触器 LC1-D11500F7C 110V SCHNEIDER | 重设区位 | 5068 | 025 |  |  | ZH
548729 | 024W33824-305 | 接触器 LC1-D15000F7C 110V SCHNEIDER | 1-7-5-05 | 5068 | 025 |  |  | ZH
548731 | 024W33824-307 | 接触器 LC1-D205F7C 110V SCHNEIDER |  | 5068 | 020 |  |  | ZH
548731 | 024W33824-307 | 接触器 LC1-D205F7C 110V SCHNEIDER |  | 5068 | 025 |  |  | ZH
548732 | 024W33824-308 | 接触器 LC1-D245F7C 110V SCHNEIDER | 1-7-2-12 | 5068 | 025 |  |  | ZH
548733 | 024W33824-309 | 接触器 LC1-D300F7C 110V SCHNEIDER | 1-7-5-07 | 5068 | 025 |  |  | ZH
548733 | 024W33824-309 | 接触器 LC1-D300F7C 110V SCHNEIDER |  | 5068 | 020 |  |  | ZH
548735 | 024W33824-311 | 接触器 LC1-D475F7C 110V SCHNEIDER | 1-7-5-07 | 5068 | 025 |  |  | ZH
548735 | 024W33824-311 | 接触器 LC1-D475F7C 110V SCHNEIDER |  | 5068 | 020 |  |  | ZH
548736 | 024W33824-312 | 接触器 LC1-D620F7C 110V SCHNEIDER | 1-7-1-03 | 5068 | 025 |  |  | ZH
548737 | 024W33825-005 | 断路器 S6N-800 800A ABB | 1-7-5-02 | 5068 | 025 |  |  | ZH
548737 | 024W33825-005 | 断路器 S6N-800 800A ABB |  | 5068 | 020 |  |  | ZH
548738 | 024W33825-006 | 断路器 S7S-1250 3P 1000A ABB | 重设区位 | 5068 | 025 |  |  | ZH
548739 | 024W33825-007 | 断路器 S7S-1250 3P 1250A ABB | 重设区位 | 5068 | 025 |  |  | ZH
548740 | 024W33825-008 | 断路器 S7S-1600 3P 1600A ABB | 重设区位 | 5068 | 025 |  |  | ZH
548741 | 025W42536-000 | 互感器 BH-0.66-40IIF 200/5A 0.5级 | 重设区位 | 5068 | 025 |  |  | ZH
548743 | 025W42536-002 | 互感器 BH-0.66-40IIF 300/5A 0.5级 | B15-2-02 | 5068 | 025 |  |  | ZH
548744 | 025W42536-003 | 互感器 BH-0.66-40IIF 400/5A 0.5级 | B15-2-02 | 5068 | 025 |  |  | ZH
548745 | 025W42536-004 | 互感器 BH-0.66-40IIF 500/5A 0.5级 | B15-2-03 | 5068 | 025 |  |  | ZH
548745 | 025W42536-004 | 互感器 BH-0.66-40IIF 500/5A 0.5级 |  | 5068 | 020 |  |  | ZH
548746 | 025W42536-005 | 互感器 BH-0.66-40IIF 600/5A 0.5级 | B15-2-03 | 5068 | 025 |  |  | ZH
548747 | 025W42536-006 | 互感器 BH-0.66-40IIF 750/5A 0.5级 | B15-2-03 | 5068 | 025 |  |  | ZH
548748 | 025W42536-007 | 互感器 BH-0.66-50IIF 1000/5A 0.5级 | B15-2-03 | 5068 | 025 |  |  | ZH
548748 | 025W42536-007 | 互感器 BH-0.66-50IIF 1000/5A 0.5级 |  | 5068 | 020 |  |  | ZH
548749 | 025W42536-008 | 互感器 BH-0.66-50IIF 1250/5A 0.5级 | B15-2-03 | 5068 | 025 |  |  | ZH
548750 | 025W42536-009 | 互感器 BH-0.66-60IIF 1500/5A 0.5级 | B15-2-02 | 5068 | 025 |  |  | ZH
548755 | 025W42537-003 | 电流表 SQ-72 400/5A 1.5级 | 重设区位 | 5068 | 025 |  |  | ZH
548756 | 025W42537-004 | 电流表 SQ-72 500/5A 1.5级 | 重设区位 | 5068 | 025 |  |  | ZH
548756 | 025W42537-004 | 电流表 SQ-72 500/5A 1.5级 |  | 5068 | 020 |  |  | ZH
548757 | 025W42537-005 | 电流表 SQ-72 600/5A 1.5级 |  | 5068 | 025 |  |  | ZH
548758 | 025W42537-006 | 电流表 SQ-72 750/5A 1.5级 |  | 5068 | 025 |  |  | ZH
548759 | 025W42537-007 | 电流表 SQ-72 1000/5A 1.5级 |  | 5068 | 020 |  |  | ZH
548759 | 025W42537-007 | 电流表 SQ-72 1000/5A 1.5级 |  | 5068 | 025 |  |  | ZH
548760 | 025W42537-008 | 电流表 SQ-72 1250/5A 1.5级 | 重设区位 | 5068 | 025 |  |  | ZH
548761 | 025W42537-009 | 电流表 SQ-72 1500/5A 1.5级 | 重设区位 | 5068 | 025 |  |  | ZH
548762 | 025W42537-010 | 电流表 SQ-72 1600/5A 1.5级 | 重设区位 | 5068 | 025 |  |  | ZH
548763 | 025W42537-100 | 电压表 SQ-72 0~500V 1.5级 | 重设区位 | 5068 | 025 |  |  | ZH
548763 | 025W42537-100 | 电压表 SQ-72 0~500V 1.5级 |  | 5068 | 020 |  |  | ZH
549568 | 025W44264-201 | 冷压端子 OT1.5-4 带绝缘护套 | D17-6-03 | 5068 | 025 | 1 |  | ZH
549569 | 025W44264-202 | 冷压端子 OT1.5-6 带绝缘护套 | 1-7-3-21 | 5068 | 025 | 1 |  | ZH
549569 | 025W44264-202 | 冷压端子 OT1.5-6 带绝缘护套 |  | 5068 | 020 | 1 |  | ZH
549570 | 025W44264-203 | 冷压端子 OT2.5-4 带绝缘护套 | D17-6-04 | 5068 | 025 | 1 |  | ZH
549571 | 025W44264-204 | 冷压端子 OT2.5-6 带绝缘护套 | D17-6-02 | 5068 | 025 | 1 |  | ZH
549571 | 025W44264-204 | 冷压端子 OT2.5-6 带绝缘护套 |  | 5068 | 020 | 1 |  | ZH
549572 | 025W44264-205 | 冷压端子 OT2.5-8 带绝缘护套 | D17-6-02 | 5068 | 025 | 1 |  | ZH
549572 | 025W44264-205 | 冷压端子 OT2.5-8 带绝缘护套 |  | 5068 | 020 | 1 |  | ZH
549573 | 025W44264-206 | 冷压端子 OT2.5-10带绝缘护套 | D17-6-04 | 5068 | 025 | 1 |  | ZH
549574 | 025W44264-207 | 冷压端子 OT2.5-12带绝缘护套 | D17-6-02 | 5068 | 025 | 1 |  | ZH
549574 | 025W44264-207 | 冷压端子 OT2.5-12带绝缘护套 |  | 5068 | 020 | 1 |  | ZH
549575 | 025W44264-208 | 冷压端子 OT4-4带绝缘护套 | D17-6-03 | 5068 | 025 |  | X | ZH
549577 | 025W44264-210 | 冷压端子 OT4-8带绝缘护套 | D17-5-03 | 5068 | 025 |  |  | ZH
549578 | 025W44264-211 | 冷压端子 OT4-10带绝缘护套 | D17-4-03 | 5068 | 025 |  |  | ZH
549580 | 025W44264-213 | 冷压端子 OT16-6无绝缘护套 | 2-9-2-04 | 5068 | 025 | 1 |  | ZH
549581 | 025W44264-214 | 冷压端子 OT16-8无绝缘护套 | 2-9-2-04 | 5068 | 025 | 1 |  | ZH
549582 | 025W44264-215 | 冷压端子 OT16-10无绝缘护套 | 2-9-2-04 | 5068 | 025 | 1 |  | ZH
549583 | 025W44264-216 | 冷压端子 OT16-12无绝缘护套 | 2-12-7-01 | 5068 | 025 |  |  | ZH
549584 | 025W44264-217 | 冷压端子 OT25-6无绝缘护套 | 2-9-2-04 | 5068 | 025 | 1 |  | ZH
549585 | 025W44264-218 | 冷压端子 OT25-8无绝缘护套 | 2-19-2-01 | 5068 | 025 | 1 |  | ZH
549613 | 025W44264-219 | 冷压端子 OT25-10无绝缘护套 | 2-9-2-04 | 5068 | 025 | 1 |  | ZH
549614 | 025W44264-220 | 冷压端子 OT25-12无绝缘护套 | 2-22-3-05 | 5068 | 025 | 1 |  | ZH
549615 | 025W44264-221 | 冷压端子 OT35-6无绝缘护套 | 2-19-3-03 | 5068 | 025 | 1 |  | ZH
549615 | 025W44264-221 | 冷压端子 OT35-6无绝缘护套 |  | 5068 | 020 | 1 |  | ZH
549616 | 025W44264-222 | 冷压端子 OT35-8无绝缘护套 | 2-19-3-01 | 5068 | 025 | 1 |  | ZH
549617 | 025W44264-223 | 冷压端子 OT35-10无绝缘护套 | 2-19-3-03 | 5068 | 025 | 1 |  | ZH
549617 | 025W44264-223 | 冷压端子 OT35-10无绝缘护套 |  | 5068 | 020 | 1 |  | ZH
549618 | 025W44264-224 | 冷压端子 OT35-12无绝缘护套 | 2-22-2-05 | 5068 | 025 |  |  | ZH
549619 | 025W44264-401 | 冷压端子 UT1.5-4带绝缘护套 | D17-5-01 | 5068 | 025 | 1 |  | ZH
549619 | 025W44264-401 | 冷压端子 UT1.5-4带绝缘护套 | 212401 | 5068 | 020 | 1 |  | ZH
549620 | 025W44264-402 | 冷压端子 UT2.5-4带绝缘护套 | D17-6-04 | 5068 | 025 | 1 |  | ZH
549620 | 025W44264-402 | 冷压端子 UT2.5-4带绝缘护套 |  | 5068 | 020 | 1 |  | ZH
549631 | 025W44264-403 | 冷压端子 UT4-4带绝缘护套 | 2-22-3-05 | 5068 | 025 | 1 |  | ZH
549632 | 025W44264-404 | 冷压端子 UT4-6带绝缘护套 | 2-22-3-05 | 5068 | 025 | 1 |  | ZH
549633 | 025W44264-143 | 冷压端子 欧式 1.5mm2导线 1.5-8 带护套 | D17-6-04 | 5068 | 025 | 1 |  | ZH
549633 | 025W44264-143 | 冷压端子 欧式 1.5mm2导线 1.5-8 带护套 |  | 5068 | 020 | 1 |  | ZH
549634 | 025W44264-144 | 冷压端子 欧式 2.5mm2导线 2.5-8 带护套 | D17-6-02 | 5068 | 025 | 1 |  | ZH
549634 | 025W44264-144 | 冷压端子 欧式 2.5mm2导线 2.5-8 带护套 |  | 5068 | 020 | 1 |  | ZH
549635 | 025W44264-145 | 冷压端子 欧式 10mm2导线 10-12 带护套 | 2-9-2-02 | 5068 | 025 | 1 |  | ZH
549636 | 025W44264-146 | 冷压端子 欧式 16mm2导线 16-12 带护套 | 2-9-2-02 | 5068 | 025 | 1 |  | ZH
549637 | 025W44264-147 | 冷压端子 欧式 25mm2导线 25-16 带护套 | 2-9-2-02 | 5068 | 025 | 1 |  | ZH
549638 | 025W44264-148 | 冷压端子 欧式 35mm2导线 35-16 带护套 | 2-19-3-06 | 5068 | 025 | 1 |  | ZH
549638 | 025W44264-148 | 冷压端子 欧式 35mm2导线 35-16 带护套 |  | 5068 | 020 | 1 |  | ZH
549639 | 024W33828-004 | DDC套管 D=2.8 |  | 5068 | 020 |  |  | ZH
549646 | 030W75458-116 | 铁箱LOGO标贴 | D17-6-01 | 5068 | 025 | 1 |  | ZH
549646 | 030W75458-116 | 铁箱LOGO标贴 |  | 5068 | 020 | 1 |  | ZH
549648 | 030W75458-189 | EPLOGO标贴 | D17-6-01 | 5068 | 025 | 1 |  | ZH
549648 | 030W75458-189 | EPLOGO标贴 |  | 5068 | 020 | 1 |  | ZH
549649 | 030W75458-195 | FX端子排标贴 | 重设区位 | 5068 | 025 | 1 |  | ZH
549649 | 030W75458-195 | FX端子排标贴 |  | 5068 | 020 | 1 |  | ZH
549649 | 030W75458-195 | FX端子排标贴 |  | 5068 | 022 | 1 |  | ZH
549653 | 024W33828-001 | 插座 AC30 250V 10A 华通 | C17-1-02 | 5068 | 025 |  |  | ZH
549653 | 024W33828-001 | 插座 AC30 250V 10A 华通 |  | 5068 | 020 |  |  | ZH
549654 | 024W33830-001 | 微型断路器 16安 1极 C特性 | 2-23-3-05 | 5068 | 025 |  |  | ZH
549654 | 024W33830-001 | 微型断路器 16安 1极 C特性 |  | 5068 | 020 |  |  | ZH
549655 | 024W33830-024 | 断路器 S263-C6 ABB | B11-1-02 | 5068 | 025 |  |  | ZH
549655 | 024W33830-024 | 断路器 S263-C6 ABB |  | 5068 | 020 |  |  | ZH
549656 | 025W44260-995 | 辅助触头 2常开+2常闭 | B13-1-04 | 5068 | 025 |  |  | ZH
549656 | 025W44260-995 | 辅助触头 2常开+2常闭 |  | 5068 | 020 |  |  | ZH
549657 | 025W42501-003 | 端子 菲尼克斯 UK5N | 1-7-2-07 | 5068 | 025 | 1 |  | ZH
549658 | 025W42501-010 | 端子 菲尼克斯 URTK/S | B13-2-06 | 5068 | 025 | 1 |  | ZH
549659 | 025W42501-008 | 端板 菲尼克斯 D-UK 4/10 | 1-0-10-7-5 | 5068 | 025 | 1 |  | ZH
549660 | 025W42501-011 | 端板 菲尼克斯 D-URTK | 1-0-11-5-3 | 5068 | 025 | 1 |  | ZH
549661 | 025W42501-012 | 固定式桥接件 菲尼克斯 FBI 10-6 | 1-0-9-2-5 | 5068 | 025 | 1 |  | ZH
549666 | 029W25247-000 | 星三角启动柜铭牌 | 2-22-3-05 | 5068 | 025 | 1 |  | ZH
549670 | 035W21946-101 | 元件标签 | B9-1-06 | 5068 | 025 | 1 |  | ZH
549670 | 035W21946-101 | 元件标签 |  | 5068 | 020 | 1 |  | ZH
549671 | 035W21946-102 | 铜排标签1 | B9-1-06 | 5068 | 025 | 1 |  | ZH
549671 | 035W21946-102 | 铜排标签1 |  | 5068 | 020 | 1 |  | ZH
549672 | 035W21946-103 | 铜排标签2 | B9-1-06 | 5068 | 025 | 1 |  | ZH
549672 | 035W21946-103 | 铜排标签2 |  | 5068 | 020 | 1 |  | ZH
549673 | 035W21946-104 | 接地标签1 | B9-1-06 | 5068 | 025 | 1 |  | ZH
549673 | 035W21946-104 | 接地标签1 |  | 5068 | 020 | 1 |  | ZH
549674 | 035W21946-105 | 接地标签2 | B9-1-05 | 5068 | 025 | 1 |  | ZH
549674 | 035W21946-105 | 接地标签2 |  | 5068 | 020 | 1 |  | ZH
549675 | 035W21946-106 | 警示标签1 | B9-1-06 | 5068 | 025 | 1 |  | ZH
549675 | 035W21946-106 | 警示标签1 |  | 5068 | 020 | 1 |  | ZH
549676 | 035W21946-107 | 警示标签2 | B9-1-06 | 5068 | 025 | 1 |  | ZH
549676 | 035W21946-107 | 警示标签2 |  | 5068 | 020 | 1 |  | ZH
549677 | 035W21946-108 | 警示标签3 | B9-1-06 | 5068 | 025 | 1 |  | ZH
549677 | 035W21946-108 | 警示标签3 |  | 5068 | 020 | 1 |  | ZH
549679 | 035W21946-109 | 端子标记条 | B11-2-07 | 5068 | 025 | 1 |  | ZH
549679 | 035W21946-109 | 端子标记条 |  | 5068 | 020 | 1 |  | ZH
549680 | 071W05419-011 | 安装板 星三角启动柜 741A | 钣金1 | 5068 | 025 |  |  | ZH
549681 | 025W42543-000 | 阻燃导线 1.0mm2 黑色 | E15-3-06 | 5068 | 025 | 1 |  | ZH
549682 | 025W42543-001 | 阻燃导线 1.5mm2 黑色 | B17-2-04 | 5068 | 025 | 1 |  | ZH
549682 | 025W42543-001 | 阻燃导线 1.5mm2 黑色 |  | 5068 | 020 | 1 |  | ZH
549683 | 025W42543-002 | 阻燃导线 2.5mm2 黑色 | E15-2-01 | 5068 | 025 | 1 |  | ZH
549683 | 025W42543-002 | 阻燃导线 2.5mm2 黑色 |  | 5068 | 020 | 1 |  | ZH
549686 | 025W42543-003 | 阻燃导线 4.0mm2 黑色 | E15-4-01 | 5068 | 025 | 1 |  | ZH
549687 | 025W42543-004 | 阻燃导线 6.0mm2 黑色 | E15-4-02 | 5068 | 025 | 1 |  | ZH
549687 | 025W42543-004 | 阻燃导线 6.0mm2 黑色 |  | 5068 | 020 | 1 |  | ZH
549688 | 025W42543-005 | 阻燃导线 10.0mm2 黑色 | 铜排区 | 5068 | 025 | 1 |  | ZH
549689 | 025W42543-006 | 阻燃导线 16.0mm2 黑色 | 铜排区 | 5068 | 025 | 1 |  | ZH
549690 | 025W42543-007 | 阻燃导线 25.0mm2 黑色 | 铜排区 | 5068 | 025 | 1 |  | ZH
549691 | 025W42543-008 | 阻燃导线 35.0mm2 黑色 | 铜排区 | 5068 | 025 | 1 |  | ZH
549691 | 025W42543-008 | 阻燃导线 35.0mm2 黑色 |  | 5068 | 020 | 1 |  | ZH
549692 | 030W75458-196 | XT/XP端子排标贴 | 重设区位 | 5068 | 025 | 1 |  | ZH
549692 | 030W75458-196 | XT/XP端子排标贴 |  | 5068 | 020 | 1 |  | ZH
549692 | 030W75458-196 | XT/XP端子排标贴 |  | 5068 | 022 | 1 |  | ZH
549704 | 364W49839L115A | PC833-S46/50，C油，不带喷液组件,PA接线盒 | FGD | 5068 | 020 |  |  | ZH
549796 | 024W33829-000 | 中间继电器 AC110V 6A 3TH8040-0XF0 西门子 | 1-7-2-06 | 5068 | 025 | 1 |  | ZH
549796 | 024W33829-000 | 中间继电器 AC110V 6A 3TH8040-0XF0 西门子 |  | 5068 | 020 | 1 |  | ZH
549797 | 025W42535-013 | 机械联锁 施耐德 LA9-FJ970 | B15-1-04 | 5068 | 025 |  |  | ZH
549797 | 025W42535-013 | 机械联锁 施耐德 LA9-FJ970 |  | 5068 | 020 |  |  | ZH
549798 | 025W42535-020 | 操作手柄 ABB S6 F | 1-7-4-17 | 5068 | 025 |  |  | ZH
549798 | 025W42535-020 | 操作手柄 ABB S6 F |  | 5068 | 020 |  |  | ZH
549799 | 025W42535-021 | 操作手柄 ABB S7 F | D1-1-2-11 | 5068 | 025 |  |  | ZH
549800 | 025W42539-001 | 风扇 框号120X120X38 110V 50/60HZ | 1-7-1-16 | 5068 | 025 |  |  | ZH
549800 | 025W42539-001 | 风扇 框号120X120X38 110V 50/60HZ |  | 5068 | 020 |  |  | ZH
549811 | 025W42539-011 | 过滤器 安装尺寸131X131 | B13-2-07 | 5068 | 025 | 1 |  | ZH
549811 | 025W42539-011 | 过滤器 安装尺寸131X131 |  | 5068 | 020 | 1 |  | ZH
549812 | 025W42540-000 | 绝缘子 Φ40X40 带螺纹孔 2-M8X10 | B13-2-05 | 5068 | 025 | 1 |  | ZH
549812 | 025W42540-000 | 绝缘子 Φ40X40 带螺纹孔 2-M8X10 |  | 5068 | 020 | 1 |  | ZH
549813 | 025W44255-100 | 绝缘套管 V-14 适用16mm2导线 红色 | 2-9-2-02 | 5068 | 025 | 1 |  | ZH
549814 | 025W44255-101 | 绝缘套管 V-14 适用16mm2导线 绿色 | 2-9-2-02 | 5068 | 025 | 1 |  | ZH
549815 | 025W44255-102 | 绝缘套管 V-14 适用16mm2导线 黄色 | 2-9-2-02 | 5068 | 025 | 1 |  | ZH
549816 | 025W44255-103 | 绝缘套管 V-22 适用25mm2导线 红色 | 2-9-2-02 | 5068 | 025 | 1 |  | ZH
549817 | 025W44255-104 | 绝缘套管 V-22 适用25mm2导线 绿色 | 2-9-2-02 | 5068 | 025 | 1 |  | ZH
549818 | 025W44255-105 | 绝缘套管 V-22 适用25mm2导线 黄色 | 2-9-2-02 | 5068 | 025 | 1 |  | ZH
549820 | 025W44255-106 | 绝缘套管 V-38 适用35mm2导线 红色 | 2-9-2-02 | 5068 | 025 | 1 |  | ZH
549820 | 025W44255-106 | 绝缘套管 V-38 适用35mm2导线 红色 |  | 5068 | 020 | 1 |  | ZH
549821 | 025W44255-107 | 绝缘套管 V-38 适用35mm2线 绿色 | 2-9-2-02 | 5068 | 025 | 1 |  | ZH
549821 | 025W44255-107 | 绝缘套管 V-38 适用35mm2线 绿色 |  | 5068 | 020 | 1 |  | ZH
549822 | 025W44255-108 | 绝缘套管 V-38 适用35mm2线 黄色 | 2-9-2-02 | 5068 | 025 | 1 |  | ZH
549822 | 025W44255-108 | 绝缘套管 V-38 适用35mm2线 黄色 |  | 5068 | 020 | 1 |  | ZH
549969 | 024W33829-030 | 时间继电器 AC110V 60S AH3-2 安良 | B15-1-03 | 5068 | 025 | 1 |  | ZH
549970 | 024W33829-031 | 时间继电器 AC110V 1S AH3-2 安良 | B15-1-07 | 5068 | 025 | 1 |  | ZH
549970 | 024W33829-031 | 时间继电器 AC110V 1S AH3-2 安良 |  | 5068 | 020 | 1 |  | ZH
549971 | 024W33829-032 | 时间继电器底座 PF085A | B15-2-02 | 5068 | 025 | 1 |  | ZH
549971 | 024W33829-032 | 时间继电器底座 PF085A |  | 5068 | 020 | 1 |  | ZH
550036 | 371W05419-000 | 启动柜柜体 星三角闭式 581~741A | 钣金1 | 5068 | 025 |  |  | ZH
550036 | 371W05419-000 | 启动柜柜体 星三角闭式 581~741A |  | 5068 | 020 |  |  | ZH
550037 | 371W05443-009 | 启动柜总装 星三角闭式 YK 581~741A | 成品区 | 5068 | 026 |  |  | ZH
550174 | 024W33836-000 | 固态继电器 G3NA-210B AC100-120 欧姆龙 | 2-19-2-07 | 5068 | 025 |  |  | ZH
550503 | 025-43372-000 | 调速控制器P266CHA-100C | 1-7-4-13 | 5068 | 025 |  |  | ZH
550505 | 025-35966-000 | 微型通用安普插头 8芯 | B13-1-04 | 5068 | 025 |  |  | ZH
551718 | 024W33828-012 | 三芯通讯线20AWG | E15-1-01 | 5068 | 025 | 1 |  | ZH
551718 | 024W33828-012 | 三芯通讯线20AWG |  | 5068 | 020 | 1 |  | ZH
552106 | 030W76041-001 | E-panel 端子排标贴（FX） | 2-12-1-03 | 5068 | 025 | 1 |  | ZH
552106 | 030W76041-001 | E-panel 端子排标贴（FX） |  | 5068 | 020 | 1 |  | ZH
552107 | 030W76041-002 | E-panel 端子排标贴（XT/XP） | 2-12-1-03 | 5068 | 025 | 1 |  | ZH
552107 | 030W76041-002 | E-panel 端子排标贴（XT/XP） |  | 5068 | 020 | 1 |  | ZH
552107 | 030W76041-002 | E-panel 端子排标贴（XT/XP） |  | 5068 | 022 | 1 |  | ZH
552141 | 639B0104H01 | 显示屏线束，Q5 | 2-22-2-01 | 5068 | 025 |  |  | ZH
552157 | 025W42548-001 | 铜排 5X25 | 铜排区 | 5068 | 025 | 1 |  | ZH
552157 | 025W42548-001 | 铜排 5X25 | 10000 | 5068 | 020 | 1 |  | ZH
552158 | 025W42550-001 | 铜排 5X30 | 铜排区 | 5068 | 025 | 1 |  | ZH
552158 | 025W42550-001 | 铜排 5X30 | 10000 | 5068 | 020 | 1 |  | ZH
552424 | 025W42575-001 | 端子 JUK5N 雷普 | 重设区位 | 5068 | 025 |  |  | ZH
552424 | 025W42575-001 | 端子 JUK5N 雷普 |  | 5068 | 020 |  |  | ZH
552426 | 025W42575-002 | 端子 JURTK/S 雷普 | 重设区位 | 5068 | 025 |  |  | ZH
552426 | 025W42575-002 | 端子 JURTK/S 雷普 |  | 5068 | 020 |  |  | ZH
552427 | 025W42575-010 | 端板 D-JURTK 雷普 | 重设区位 | 5068 | 025 |  |  | ZH
552427 | 025W42575-010 | 端板 D-JURTK 雷普 |  | 5068 | 020 |  |  | ZH
552428 | 025W42575-020 | 终端固定件 E/JUK 雷普 | 重设区位 | 5068 | 025 |  |  | ZH
552428 | 025W42575-020 | 终端固定件 E/JUK 雷普 |  | 5068 | 020 |  |  | ZH
552430 | 025W42575-030 | 短接片 FBI 10-6 |  | 5068 | 020 | 1 |  | ZH
552430 | 025W42575-030 | 短接片 FBI 10-6 |  | 5068 | 025 | 1 |  | ZH
552432 | 371W05421-006 | 启动柜总装 星三角开式 380V 415A YS | 成品区 | 5068 | 026 |  |  | ZH
552433 | 024W33790-601 | 继电器板 不带AOM RL-8400-1 | C17-3-04 | 5068 | 025 |  |  | ZH
552433 | 024W33790-601 | 继电器板 不带AOM RL-8400-1 |  | 5068 | 020 |  |  | ZH
552434 | 364W51906-400 | CTS 151压缩机,400V/200Hz | FGD | 5068 | 020 |  |  | ZH
552435 | 024W33790-599 | FP01-41 4继电器板 L1-20 | 重设区位 | 5068 | 025 |  |  | ZH
552435 | 024W33790-599 | FP01-41 4继电器板 L1-20 |  | 5068 | 020 |  |  | ZH
552436 | 024W33790-600 | SJ1S-05B底座 IDEC | C17-4-04 | 5068 | 025 |  |  | ZH
552438 | 024W33790-598 | 继电器板 带AOM RL-8400-0 | C17-3-03 | 5068 | 025 |  |  | ZH
552438 | 024W33790-598 | 继电器板 带AOM RL-8400-0 |  | 5068 | 020 |  |  | ZH
552500 | 025W42535-030 | 手柄 SDCJ1-630/20J | 重设区位 | 5068 | 025 |  |  | ZH
552500 | 025W42535-030 | 手柄 SDCJ1-630/20J |  | 5068 | 020 |  |  | ZH
552501 | 025W42535-014 | 机械联锁 LA9-FH4G | 重设区位 | 5068 | 025 |  |  | ZH
552887 | 025W42576-001 | 7英寸TFT彩色液晶模块 | 重设区位 | 5068 | 025 |  |  | ZH
552888 | 025W42521-000 | 开关电源 RQ-65D 明纬 | C17-3-03 | 5068 | 025 |  |  | ZH
552890 | 025W42574-000 | SmartView YR主板 YLS-001 | 2-8-1-01 | 5068 | 025 |  |  | ZH
552890 | 025W42574-000 | SmartView YR主板 YLS-001 |  | 5068 | 020 |  |  | ZH
553479 | 025W42573-500 | 导轨 DIN35 540mm | A15-2-03 | 5068 | 025 |  |  | ZH
553479 | 025W42573-500 | 导轨 DIN35 540mm |  | 5068 | 020 |  |  | ZH
553482 | 025W42557-012 | 线槽 4533 650mm | 重设区位 | 5068 | 025 |  |  | ZH
553482 | 025W42557-012 | 线槽 4533 650mm | 10000 | 5068 | 020 |  |  | ZH
553559 | 024W33822-000 | 继电器 RJ1S-C-A220 和泉 | 1-0-2-6-5 | 5068 | 025 |  |  | ZH
553560 | 025W42508-000 | 控制板 YORK-003EXV（YCAE） | D18-5-01B | 5068 | 025 |  |  | ZH
553561 | 025W42571-003 | 端子 HP-T4007 合璧 | D18-4-04C | 5068 | 025 |  |  | ZH
553564 | 371W05474-000 | 安装外壳 YCAE40 | 钣金2 | 5068 | 025 |  |  | ZH
553565 | 371W05474-100 | 安装外壳 YCAE60 | 钣金2 | 5068 | 025 |  |  | ZH
553746 | 371W05466-000 | SmartView YR 控制箱 EM | 成品区 | 5068 | 026 |  |  | ZH
553746 | 371W05466-000 | SmartView YR 控制箱 EM |  | 5068 | 020 |  |  | ZH
553747 | OBSOLETE | 电源保护器 GMR-32B 400V±15% 乐吉 | 1-0-5-3-4 | 5068 | 025 |  |  | ZH
553748 | 371W05466-001 | SmartView YR 控制箱 SSS | 成品区 | 5068 | 026 |  |  | ZH
553786 | 025W42576-002 | YR 7"LCD时序板 | D16-4-04 | 5068 | 025 |  |  | ZH
553787 | 025W42576-003 | YR 7"LCD背光板 | D17-5-04 | 5068 | 025 |  |  | ZH
553788 | 025W42574-100 | SamrtView YR键盘 | 重设区位 | 5068 | 025 |  |  | ZH
553802 | 030W75458-310 | 接线端子标记条 FC+ … SHLD | D17-2-04 | 5068 | 025 | 1 |  | ZH
553802 | 030W75458-310 | 接线端子标记条 FC+ … SHLD |  | 5068 | 020 | 1 |  | ZH
553803 | 030W75458-311 | 接线端子标记条 SA+ … SAPWR | D17-2-04 | 5068 | 025 | 1 |  | ZH
553803 | 030W75458-311 | 接线端子标记条 SA+ … SAPWR |  | 5068 | 020 | 1 |  | ZH
553804 | 030W75458-312 | 接线端子标记条 +15V … E | D17-2-04 | 5068 | 025 | 1 |  | ZH
553804 | 030W75458-312 | 接线端子标记条 +15V … E |  | 5068 | 020 | 1 |  | ZH
553805 | 030W75458-313 | 接线端子标记条 +15V … E | D17-2-04 | 5068 | 025 | 1 |  | ZH
553805 | 030W75458-313 | 接线端子标记条 +15V … E |  | 5068 | 020 | 1 |  | ZH
553806 | 030W75458-314 | 接线端子标记条 +15V … E | D17-3-02 | 5068 | 025 | 1 |  | ZH
553806 | 030W75458-314 | 接线端子标记条 +15V … E |  | 5068 | 020 | 1 |  | ZH
553807 | 030W75458-315 | 接线端子标记条 +15V … E | D17-3-02 | 5068 | 025 | 1 |  | ZH
553807 | 030W75458-315 | 接线端子标记条 +15V … E | D-01-403 | 5068 | 020 | 1 |  | ZH
553808 | 030W75458-316 | 接线端子标记条 IN1 … E | D17-2-05 | 5068 | 025 | 1 |  | ZH
553808 | 030W75458-316 | 接线端子标记条 IN1 … E | D-01-403 | 5068 | 020 | 1 |  | ZH
553809 | 030W75458-317 | 接线端子标记条 IN3 … E | D17-2-05 | 5068 | 025 | 1 |  | ZH
553809 | 030W75458-317 | 接线端子标记条 IN3 … E | D-01-403 | 5068 | 020 | 1 |  | ZH
553810 | 030W75458-318 | 接线端子标记条 IN7 … ICOM8 | D17-2-05 | 5068 | 025 | 1 |  | ZH
553810 | 030W75458-318 | 接线端子标记条 IN7 … ICOM8 |  | 5068 | 020 | 1 |  | ZH
553811 | 030W75458-319 | 接线端子标记条 IN11 … ICOM14 | D17-2-05 | 5068 | 025 | 1 |  | ZH
553811 | 030W75458-319 | 接线端子标记条 IN11 … ICOM14 | D-01-403 | 5068 | 020 | 1 |  | ZH
553812 | 030W75458-320 | 接线端子标记条 IN15 … ICOM18 | D17-2-05 | 5068 | 025 | 1 |  | ZH
553812 | 030W75458-320 | 接线端子标记条 IN15 … ICOM18 | D-01-303 | 5068 | 020 | 1 |  | ZH
553813 | 030W75458-321 | 接线端子标记条 OUT4 … OCOM7 | D17-2-05 | 5068 | 025 | 1 |  | ZH
553813 | 030W75458-321 | 接线端子标记条 OUT4 … OCOM7 | D-01-303 | 5068 | 020 | 1 |  | ZH
553814 | 030W75458-322 | 接线端子标记条 OUT8 … OCOM9 | D17-3-02 | 5068 | 025 | 1 |  | ZH
553814 | 030W75458-322 | 接线端子标记条 OUT8 … OCOM9 | D-01-303 | 5068 | 020 | 1 |  | ZH
553815 | 030W75458-323 | 接线端子标记条 OUT10 … OCOM13 | D17-3-02 | 5068 | 025 | 1 |  | ZH
553815 | 030W75458-323 | 接线端子标记条 OUT10 … OCOM13 | D-01-303 | 5068 | 020 | 1 |  | ZH
553816 | 030W75458-324 | 接线端子标记条 OUT14 … OCOM15 | D17-3-02 | 5068 | 025 | 1 |  | ZH
553816 | 030W75458-324 | 接线端子标记条 OUT14 … OCOM15 | D-01-303 | 5068 | 020 | 1 |  | ZH
553817 | 030W75458-325 | 接线端子标记条 OUT3 … OCOM4 | D17-2-04 | 5068 | 025 | 1 |  | ZH
553817 | 030W75458-325 | 接线端子标记条 OUT3 … OCOM4 | D-01-303 | 5068 | 020 | 1 |  | ZH
553818 | 030W75458-326 | 接线端子标记条 OUT1 … OCOM3 | D17-2-04 | 5068 | 025 | 1 |  | ZH
553818 | 030W75458-326 | 接线端子标记条 OUT1 … OCOM3 | D-01-303 | 5068 | 020 | 1 |  | ZH
553819 | 030W75458-327 | 接线端子标记条 OUT4 … OCOM7 | D17-3-04 | 5068 | 025 |  | X | ZH
553819 | 030W75458-327 | 接线端子标记条 OUT4 … OCOM7 | D-01-303 | 5068 | 020 |  | X | ZH
553820 | 030W75458-328 | 接线端子标记条 OUT1NO … OUT2NC | D17-2-04 | 5068 | 025 | 1 |  | ZH
553820 | 030W75458-328 | 接线端子标记条 OUT1NO … OUT2NC | D-01-303 | 5068 | 020 | 1 |  | ZH
553821 | 030W75458-329 | 接线端子标记条 OUT3NO … OUT4NC | D17-2-04 | 5068 | 025 | 1 |  | ZH
553821 | 030W75458-329 | 接线端子标记条 OUT3NO … OUT4NC | D-01-303 | 5068 | 020 | 1 |  | ZH
553822 | 030W75458-330 | 接线端子标记条 DO7+ … 24VAC | D17-2-04 | 5068 | 025 | 1 |  | ZH
553822 | 030W75458-330 | 接线端子标记条 DO7+ … 24VAC | D-01-203 | 5068 | 020 | 1 |  | ZH
553823 | 030W75458-331 | 接线端子标记条 24VDC … 24VDC | D17-2-05 | 5068 | 025 | 1 |  | ZH
553823 | 030W75458-331 | 接线端子标记条 24VDC … 24VDC | D-01-203 | 5068 | 020 | 1 |  | ZH
553824 | 030W75458-332 | 接线端子标记条 0VDC … 0VDC | D17-2-05 | 5068 | 025 | 1 |  | ZH
553824 | 030W75458-332 | 接线端子标记条 0VDC … 0VDC | D-01-203 | 5068 | 020 | 1 |  | ZH
553825 | 030W75458-333 | 接线端子标记条 24VAC … 24VAC | D17-2-05 | 5068 | 025 | 1 |  | ZH
553825 | 030W75458-333 | 接线端子标记条 24VAC … 24VAC | D-01-203 | 5068 | 020 | 1 |  | ZH
553826 | 030W75458-334 | 接线端子标记条 0VAC … 0VAC | D17-2-05 | 5068 | 025 | 1 |  | ZH
553826 | 030W75458-334 | 接线端子标记条 0VAC … 0VAC | D-01-203 | 5068 | 020 | 1 |  | ZH
553967 | 025W42534-001 | 铜排 6X30 | 铜排区 | 5068 | 025 | 1 |  | ZH
553967 | 025W42534-001 | 铜排 6X30 | 10000 | 5068 | 020 | 1 |  | ZH
553968 | 025W42533-001 | 铜排 8X30 | 铜排区 | 5068 | 025 | 1 |  | ZH
553968 | 025W42533-001 | 铜排 8X30 | 10000 | 5068 | 020 | 1 |  | ZH
553969 | 025W42532-001 | 铜排 10X50 | 铜排区 | 5068 | 025 | 1 |  | ZH
553969 | 025W42532-001 | 铜排 10X50 | 10000 | 5068 | 020 | 1 |  | ZH
554688 | 030W75458-335 | 接线端子标记条 +15V … E 蓝色 | D17-4-04 | 5068 | 025 |  | X | ZH
554688 | 030W75458-335 | 接线端子标记条 +15V … E 蓝色 | D-01-203 | 5068 | 020 |  | X | ZH
554689 | 030W75458-336 | 接线端子标记条 OUT5 … OCOM8 | D17-3-02 | 5068 | 025 | 1 |  | ZH
554689 | 030W75458-336 | 接线端子标记条 OUT5 … OCOM8 |  | 5068 | 020 | 1 |  | ZH
554876 | 021W13978-001 | 外齿锁紧垫圈 M6 镀锌 | 重设区位 | 5068 | 025 |  | X | ZH
554876 | 021W13978-001 | 外齿锁紧垫圈 M6 镀锌 |  | 5068 | 020 |  | X | ZH
554877 | 021W13978-002 | 外锯齿锁紧垫圈 8 铁镀白锌 | B11-2-07 | 5068 | 025 | 1 |  | ZH
554877 | 021W13978-002 | 外锯齿锁紧垫圈 8 铁镀白锌 |  | 5068 | 020 | 1 |  | ZH
554878 | 021W13978-003 | 外齿锁紧垫圈 M10 镀锌 | 重设区位 | 5068 | 025 |  | X | ZH
554878 | 021W13978-003 | 外齿锁紧垫圈 M10 镀锌 |  | 5068 | 020 |  | X | ZH
554879 | 021W13978-004 | 外齿锁紧垫圈 M12 镀锌 |  | 5068 | 020 |  | X | ZH
554879 | 021W13978-004 | 外齿锁紧垫圈 M12 镀锌 |  | 5068 | 025 |  | X | ZH
554880 | 021W30872-001 | 内六角圆柱头螺钉 M6×25 8.8级 铁镀彩锌 | 1-0-11-6-3 | 5068 | 025 | 1 |  | ZH
554880 | 021W30872-001 | 内六角圆柱头螺钉 M6×25 8.8级 铁镀彩锌 |  | 5068 | 020 | 1 |  | ZH
555036 | 024W33828-201 | DDC-2A线槽1 323*25mm 类型1 | 线槽区 | 5068 | 025 |  |  | ZH
555036 | 024W33828-201 | DDC-2A线槽1 323*25mm 类型1 |  | 5068 | 020 |  |  | ZH
555037 | 024W33828-202 | DDC-2A线槽2 177*25mm 类型1 | 线槽区 | 5068 | 025 |  |  | ZH
555038 | 024W33828-203 | DDC-2A线槽3 323*35mm 类型1 | 线槽区 | 5068 | 025 |  |  | ZH
555039 | 024W33828-204 | DDC-2A线槽4 430*35mm 类型1 | 线槽区 | 5068 | 025 |  |  | ZH
555040 | 024W33828-205 | DDC-2A线槽5 370*25mm 类型1 | 线槽区 | 5068 | 025 |  |  | ZH
555041 | 024W33828-206 | DDC-2A线槽1 403*35mm 类型2 | 线槽区 | 5068 | 025 |  |  | ZH
555042 | 024W33828-207 | DDC-2A线槽2 265*35mm 类型2 | 线槽区 | 5068 | 025 |  |  | ZH
555043 | 024W33828-208 | DDC-2A线槽3 403*35mm 类型2 | 线槽区 | 5068 | 025 |  |  | ZH
555044 | 024W33828-209 | DDC-2A线槽4 530*55mm 类型2 | 线槽区 | 5068 | 025 |  |  | ZH
555045 | 024W33828-210 | DDC-2A线槽5 460*35mm 类型2 | 线槽区 | 5068 | 025 |  |  | ZH
555046 | 024W33828-211 | DDC-2A线槽1 423*35mm 类型3 | 线槽区 | 5068 | 025 |  |  | ZH
555047 | 024W33828-212 | DDC-2A线槽2 285*35mm 类型3 | D17-5-04 | 5068 | 025 |  |  | ZH
555048 | 024W33828-213 | DDC-2A线槽3 423*35mm 类型3 | 线槽区 | 5068 | 025 |  |  | ZH
555049 | 024W33828-214 | DDC-2A线槽4 630*35mm 类型3 | 线槽区 | 5068 | 025 |  |  | ZH
555050 | 024W33828-215 | DDC-2A线槽5 560*35mm 类型3 | 线槽区 | 5068 | 025 |  |  | ZH
555051 | 024W33828-216 | DDC-2A线槽1 403*35mm 类型4 | 线槽区 | 5068 | 025 |  |  | ZH
555052 | 024W33828-217 | DDC-2A线槽2 265*35mm 类型4 | 线槽区 | 5068 | 025 |  |  | ZH
555053 | 024W33828-218 | DDC-2A线槽3 403*35mm 类型4 | 线槽区 | 5068 | 025 |  |  | ZH
555054 | 024W33828-219 | DDC-2A线槽4 630*35mm 类型4 | 线槽区 | 5068 | 025 |  |  | ZH
555055 | 024W33828-220 | DDC-2A线槽5 560*35mm 类型4 | 线槽区 | 5068 | 025 |  |  | ZH
555056 | 024W33828-221 | DDC-2A线槽1 468*55mm 类型5 | 线槽区 | 5068 | 025 |  |  | ZH
555057 | 024W33828-222 | DDC-2A线槽2 309*35mm 类型5 | 线槽区 | 5068 | 025 |  |  | ZH
555058 | 024W33828-223 | DDC-2A线槽3 730*55mm 类型5 | 线槽区 | 5068 | 025 |  |  | ZH
555059 | 024W33828-224 | DDC-2A线槽4 620*35mm 类型5 | 线槽区 | 5068 | 025 |  |  | ZH
555061 | 024W33828-226 | DDC-2A线槽1 488*35mm 类型6 | 线槽区 | 5068 | 025 |  |  | ZH
555062 | 024W33828-227 | DDC-2A线槽2 349*35mm 类型6 | 线槽区 | 5068 | 025 |  |  | ZH
555063 | 024W33828-228 | DDC-2A线槽3 210*35mm 类型6 | 线槽区 | 5068 | 025 |  |  | ZH
555064 | 024W33828-229 | DDC-2A线槽4 730*35mm 类型6 | 线槽区 | 5068 | 025 |  |  | ZH
555065 | 024W33828-230 | DDC-2A线槽5 640*35mm 类型6 | 线槽区 | 5068 | 025 |  |  | ZH
555066 | 024W33828-231 | DDC-2A线槽5 495*35mm 类型6 | 线槽区 | 5068 | 025 |  |  | ZH
555067 | 024W33828-232 | DDC-2A线槽1 503*35mm 类型7 | 线槽区 | 5068 | 025 |  |  | ZH
555068 | 024W33828-233 | DDC-2A线槽2 364*35mm 类型7 | 线槽区 | 5068 | 025 |  |  | ZH
555069 | 024W33828-234 | DDC-2A线槽3 503*35mm 类型7 | 线槽区 | 5068 | 025 |  |  | ZH
555070 | 024W33828-235 | DDC-2A线槽4 730*55mm 类型7 | 线槽区 | 5068 | 025 |  |  | ZH
555071 | 024W33828-236 | DDC-2A线槽5 660*35mm 类型7 | 线槽区 | 5068 | 025 |  |  | ZH
555121 | 021W32967-001 | 十字槽盘头自攻螺钉 ST6.3X15-F-H 铁镀白锌 | B11-1-01 | 5068 | 025 | 1 |  | ZH
555121 | 021W32967-001 | 十字槽盘头自攻螺钉 ST6.3X15-F-H 铁镀白锌 |  | 5068 | 020 | 1 |  | ZH
555122 | 021W32967-002 | 十字槽盘头自攻螺钉 ST5.5X12-F-H 铁镀彩锌 | 2-20-2-06 | 5068 | 025 | 1 |  | ZH
555122 | 021W32967-002 | 十字槽盘头自攻螺钉 ST5.5X12-F-H 铁镀彩锌 |  | 5068 | 020 | 1 |  | ZH
555123 | 025W44264-149 | 冷压端子 欧式双线 1.5-8 带护套 | D17-6-04 | 5068 | 025 | 1 |  | ZH
555123 | 025W44264-149 | 冷压端子 欧式双线 1.5-8 带护套 |  | 5068 | 020 | 1 |  | ZH
555124 | 025W44264-150 | 冷压端子 欧式双线 2.5-10 带护套 | D17-6-04 | 5068 | 025 | 1 |  | ZH
555124 | 025W44264-150 | 冷压端子 欧式双线 2.5-10 带护套 |  | 5068 | 020 | 1 |  | ZH
555125 | 025W42539-012 | 通风隔栅 安装尺寸70X190 |  | 5068 | 020 | 1 |  | ZH
555125 | 025W42539-012 | 通风隔栅 安装尺寸70X190 |  | 5068 | 025 | 1 |  | ZH
555164 | 024W33828-257 | DDC-2A线槽1 648*55mm 类型11 | 线槽区 | 5068 | 025 | 1 |  | ZH
555165 | 024W33828-258 | DDC-2A线槽2 313*35mm 类型11 | 线槽区 | 5068 | 025 | 1 |  | ZH
555166 | 024W33828-259 | DDC-2A线槽3 480*55mm 类型11 | 线槽区 | 5068 | 025 | 1 |  | ZH
555167 | 024W33828-260 | DDC-2A线槽4 930*55mm 类型11 | 线槽区 | 5068 | 025 | 1 |  | ZH
555168 | 024W33828-261 | DDC-2A线槽4 820*55mm 类型11 | 线槽区 | 5068 | 025 | 1 |  | ZH
555180 | 024W33828-305 | DDC-2A导轨2 207*35mm 类型2 | 重设区位 | 5068 | 025 |  |  | ZH
555225 | 005W06706-031 | DDC-2A底板1 500x400 镀锌 | 钣金2 | 5068 | 025 |  |  | ZH
555225 | 005W06706-031 | DDC-2A底板1 500x400 镀锌 | 10000 | 5068 | 020 |  |  | ZH
555226 | 005W06706-032 | DDC-2A底板2 600x500 镀锌 | 钣金2 | 5068 | 025 |  |  | ZH
555226 | 005W06706-032 | DDC-2A底板2 600x500 镀锌 | 10000 | 5068 | 020 |  |  | ZH
555227 | 005W06706-033 | DDC-2A底板3 700x500 镀锌 | 钣金2 | 5068 | 025 |  |  | ZH
555227 | 005W06706-033 | DDC-2A底板3 700x500 镀锌 | 10000 | 5068 | 020 |  |  | ZH
555228 | 005W06706-034 | DDC-2A底板4 700x500 镀锌 | 钣金2 | 5068 | 025 |  |  | ZH
555228 | 005W06706-034 | DDC-2A底板4 700x500 镀锌 |  | 5068 | 020 |  |  | ZH
555229 | 005W06706-035 | DDC-2A底板5 800x600 镀锌 | 钣金2 | 5068 | 025 |  |  | ZH
555229 | 005W06706-035 | DDC-2A底板5 800x600 镀锌 | 10000 | 5068 | 020 |  |  | ZH
555230 | 005W06706-036 | DDC-2A底板6 800x600 镀锌 | 钣金2 | 5068 | 025 |  |  | ZH
555230 | 005W06706-036 | DDC-2A底板6 800x600 镀锌 | 10000 | 5068 | 020 |  |  | ZH
555231 | 005W06706-037 | DDC-2A底板7 800x600 镀锌 | 钣金2 | 5068 | 025 |  |  | ZH
555231 | 005W06706-037 | DDC-2A底板7 800x600 镀锌 | 10000 | 5068 | 020 |  |  | ZH
555232 | 005W06706-038 | DDC-2A底板8 1000x800 镀锌 | 钣金2 | 5068 | 025 |  |  | ZH
555232 | 005W06706-038 | DDC-2A底板8 1000x800 镀锌 | 10000 | 5068 | 020 |  |  | ZH
555233 | 005W06706-039 | DDC-2A底板9 1000x800 镀锌 | 钣金2 | 5068 | 025 |  |  | ZH
555233 | 005W06706-039 | DDC-2A底板9 1000x800 镀锌 | 10000 | 5068 | 020 |  |  | ZH
555234 | 005W06706-040 | DDC-2A底板10 1000x800 镀锌 | 钣金2 | 5068 | 025 |  |  | ZH
555234 | 005W06706-040 | DDC-2A底板10 1000x800 镀锌 | 10000 | 5068 | 020 |  |  | ZH
555235 | 005W06706-041 | DDC-2A底板11 1000x800 镀锌 | 钣金2 | 5068 | 025 |  |  | ZH
555235 | 005W06706-041 | DDC-2A底板11 1000x800 镀锌 | 10000 | 5068 | 020 |  |  | ZH
555236 | 005W06706-042 | DDC-2A底板12 1000x800 镀锌 | 钣金2 | 5068 | 025 |  |  | ZH
555236 | 005W06706-042 | DDC-2A底板12 1000x800 镀锌 | 10000 | 5068 | 020 |  |  | ZH
555580 | 025W43738-001 | 阻容吸收器 DRC01 国通 | D18-5-02A | 5068 | 025 |  |  | ZH
556072 | 024W35433-000 | 接触器,3P 170A 600VAC | 2-2-4-01 | 5068 | 025 |  |  | ZH
556208 | 025W42574-001 | 选择开关 XB2BD73C 施耐德 | D17-5-02 | 5068 | 025 |  |  | ZH
556209 | 025W42574-002 | 辅助触点 ZB2BE102C 施耐德 | D17-5-02 | 5068 | 025 |  |  | ZH
556210 | 025W42557-100 | 线槽 D×W×L=40×25×330 | C17-5-03 | 5068 | 025 |  |  | ZH
556210 | 025W42557-100 | 线槽 D×W×L=40×25×330 |  | 5068 | 020 |  |  | ZH
556212 | 025W42557-102 | 线槽 D×W×L=40×25×565 | C17-5-03 | 5068 | 025 |  |  | ZH
556212 | 025W42557-102 | 线槽 D×W×L=40×25×565 |  | 5068 | 020 |  |  | ZH
556213 | 025W42557-103 | 线槽 D×W×L=40×25×455 | C17-5-03 | 5068 | 025 |  |  | ZH
556213 | 025W42557-103 | 线槽 D×W×L=40×25×455 |  | 5068 | 020 |  |  | ZH
556214 | 025W42557-104 | 线槽 D×W×L=40×25×180 | C17-5-03 | 5068 | 025 |  |  | ZH
556214 | 025W42557-104 | 线槽 D×W×L=40×25×180 |  | 5068 | 020 |  |  | ZH
556215 | 025W42557-200 | 导轨 DIN35 L=280mm | D17-4-04 | 5068 | 025 |  |  | ZH
556215 | 025W42557-200 | 导轨 DIN35 L=280mm |  | 5068 | 020 |  |  | ZH
556216 | 025W42557-201 | 导轨 DIN35 L=180mm | 重设区位 | 5068 | 025 |  |  | ZH
556216 | 025W42557-201 | 导轨 DIN35 L=180mm |  | 5068 | 020 |  |  | ZH
556217 | 025W42571-004 | 接地端子 USLKG 5 | D17-5-04 | 5068 | 025 | 1 |  | ZH
556218 | 024W33830-013 | 断路器 S262-C25 ABB | D17-3-05 | 5068 | 025 |  |  | ZH
556219 | 024W33830-015 | 微型断路器 ABB S261-C2 | D17-3-05 | 5068 | 025 |  |  | ZH
556342 | 025W23241-000 | 线束扎带 T&B L14-120MH-9-C | 2-19-2-03 | 5068 | 025 | 1 |  | ZH
556852 | 375W91795-000 | YLAA0260HE50X-AA机组中文电控组件(SD) | 成品区 | 5068 | 026 |  |  | ZH
556871 | 375-91807-000 | YLAA0515HE50X-AA机组中文电控组件(SX) | 成品区 | 5068 | 026 |  |  | ZH
556960 | 025W42540-010 | 导线固定座 | B-3-02 | 5068 | 025 | 1 |  | ZH
557354 | 024W33828-301 | 套管 AWG20 |  | 5068 | 020 | 1 |  | ZH
557398 | 371W05467-000 | 电控柜箱体组件 SmartView |  | 5068 | 020 |  |  | ZH
557399 | 025W42571-005 | 保险丝端子 UK5-HESI | D17-5-04 | 5068 | 025 |  |  | ZH
557399 | 025W42571-005 | 保险丝端子 UK5-HESI |  | 5068 | 020 |  |  | ZH
557837 | 025W43741-001 | E-A185铜排 | 1-0-2-2-2 | 5068 | 025 |  |  | ZH
558404 | 024W33828-361 | DDC-2A电源导轨1 90*35mm | D17-1-02 | 5068 | 025 |  |  | ZH
558405 | 024W33828-362 | DDC-2A电源导轨1 125*35mm | D17-1-02 | 5068 | 025 |  |  | ZH
559460 | 371W05395-706 | 变频器 419HP 400V/50Hz 不带滤波器 Modbus | 成品区 | 5068 | 026 |  |  | ZH
559467 | 371W05395-708 | 变频器 419HP 400V/50Hz 带滤波器 Modbus | 成品区 | 5068 | 026 |  |  | ZH
559471 | 371W05389-702 | 变频器 658HP 400V/50Hz 不带滤波器 Modbus | 成品区 | 5068 | 026 |  |  | ZH
559477 | 371W05389-704 | 变频器 658HP 400V/50Hz 带滤波器 Modbus | 成品区 | 5068 | 026 |  |  | ZH
559533 | W4124-366 | 整机 CMO26-A105-ZZ7308 | FGD | 5068 | 020 |  |  | ZH
559836 | 025W42540-011 | 环氧树脂板 | B15-1-03 | 5068 | 025 |  |  | ZH
559854 | W1424-193 | 六角头螺栓 M10×35 8.8级 发黑 | 2-20-2-03 | 5068 | 025 | 1 |  | ZH
559864 | W3425-057 | 过滤器, C 14-18 |  | 5068 | 023 |  |  | ZH
560449 | W2516-345 | 标牌 CMO |  | 5068 | 025 | 1 |  | ZH
560610 | 025W42534-002 | 铜排 6tX30X243.7 | 铜排区 | 5068 | 025 |  |  | ZH
560611 | 025W42534-003 | 铜排 6tX30X188.7 | 铜排区 | 5068 | 025 |  |  | ZH
560612 | 025W42534-004 | 铜排 6tX30X142.5 | 铜排区 | 5068 | 025 |  |  | ZH
561143 | 575W86945-002 | 线束 YR主板与IO板接口连接 | D16-5-04 | 5068 | 025 |  |  | ZH
561144 | 575W86945-003 | 线束 YR主板与LCD数据接口连接 | D16-5-04 | 5068 | 025 |  |  | ZH
561145 | 575W86945-004 | 线束 YR主板与LCD背光接口连接 | D16-5-04 | 5068 | 025 |  |  | ZH
561146 | 575W86945-005 | 线束 主板电源 | D16-5-04 | 5068 | 025 |  |  | ZH
561147 | 575W86945-006 | 线束 CM2板输出信号 | D16-5-04 | 5068 | 025 |  |  | ZH
561148 | 575W86945-007 | 线束 CM2板电源 | D16-5-04 | 5068 | 025 |  |  | ZH
561149 | 575W86945-008 | 线束 I/O板 2Pin接插件 | D16-5-03 | 5068 | 025 |  |  | ZH
561518 | 024W33828-041 | 黄色电线16AWG 470mm 剥头6/** | 重设区位 | 5068 | 025 | 1 |  | ZH
561519 | 024W33828-042 | 黄色电线16AWG 470mm 剥头6/* | 重设区位 | 5068 | 025 | 1 |  | ZH
561520 | 024W33828-043 | 棕色电线18AWG 470mm 剥头6/* | 重设区位 | 5068 | 025 | 1 |  | ZH
561541 | 024W33828-044 | 黄绿色电线14AWG 340mm 剥头 ***/* | 重设区位 | 5068 | 025 | 1 |  | ZH
561542 | 024W33828-045 | 灰色电线18AWG 470mm 剥头6/* | 重设区位 | 5068 | 025 | 1 |  | ZH
561543 | 024W33828-046 | 棕色电线18AWG 90mm 剥头6/6 | D17-6-01 | 5068 | 025 | 1 |  | ZH
561544 | 024W33828-047 | 灰色电线18AWG 90mm 剥头6/6 | D17-6-01 | 5068 | 025 | 1 |  | ZH
561545 | 024W33828-048 | 黄绿色电线18AWG 90mm 剥头6/6 | D17-4-02 | 5068 | 025 | 1 |  | ZH
561546 | 024W33845-215 | 棕色电线18AWG 120mm 剥头6/6 | D17-4-02 | 5068 | 025 | 1 |  | ZH
561547 | 024W33845-216 | 灰色电线18AWG 120mm 剥头6/6 | D17-4-02 | 5068 | 025 | 1 |  | ZH
561548 | 024W33845-217 | 黄绿色电线18AWG 120mm 剥头6/6 | D17-4-02 | 5068 | 025 | 1 |  | ZH
561553 | 024W33828-290 | DDC-2A线槽5 730*35mm 类型5 | 线槽区 | 5068 | 025 | 1 |  | ZH
561555 | 024W33828-291 | DDC-2A线槽7 488*35mm 类型6 | 线槽区 | 5068 | 025 |  |  | ZH
561557 | 024W33828-293 | DDC-2A线槽6 480*55mm 类型9 | 线槽区 | 5068 | 025 |  |  | ZH
561558 | 024W33845-210 | DDC-2A线槽5 930*35mm 类型10 | 线槽区 | 5068 | 025 |  |  | ZH
561559 | 024W33828-294 | DDC-2A线槽6 372*55mm 类型11 | 线槽区 | 5068 | 025 | 1 |  | ZH
562040 | 025W44264-181 | 端子 全绝缘片形 插片5mm 线径0.25-1.65红 | D17-6-04 | 5068 | 025 |  | X | ZH
562094 | 035W21946-201 | 标签 元器件 SmartView YR | D17-4-04 | 5068 | 025 |  |  | ZH
562095 | 035W21946-202 | 标签 端子排 SmartView YR | D17-4-02 | 5068 | 025 |  |  | ZH
562096 | 035W21946-203 | 警示标签 SmartView YR | D17-4-03 | 5068 | 025 | 1 |  | ZH
562097 | 375W86945-320 | 线束 柜内散线组件 SmartView | D16-1-03 | 5068 | 025 |  |  | ZH
562099 | 025W42547-101 | 薄膜按键 视窗 YR | D17-5-02 | 5068 | 025 |  |  | ZH
562100 | 025W42561-001 | 十字槽盘头组合螺钉 M3X8 镀白锌 | D17-4-02 | 5068 | 025 | 1 |  | ZH
562100 | 025W42561-001 | 十字槽盘头组合螺钉 M3X8 镀白锌 |  | 5068 | 020 | 1 |  | ZH
562101 | 025W42561-002 | 保险丝 玻璃管快熔型保险丝管 5A 5x20mm | D17-4-02 | 5068 | 025 | 1 |  | ZH
562101 | 025W42561-002 | 保险丝 玻璃管快熔型保险丝管 5A 5x20mm |  | 5068 | 020 | 1 |  | ZH
562102 | 025W42561-003 | 尼龙闷盖含螺母 M22x1.5 BLK | D17-4-01 | 5068 | 025 | 1 |  | ZH
562102 | 025W42561-003 | 尼龙闷盖含螺母 M22x1.5 BLK |  | 5068 | 020 | 1 |  | ZH
562103 | 025W42574-003 | 急停按钮 XB2BS542C 施耐德 | 重设区位 | 5068 | 025 |  |  | ZH
562104 | 025W42561-004 | 白色 内经8.4 外径10 mm | 2-19-2-02 | 5068 | 025 | 1 |  | ZH
562104 | 025W42561-004 | 白色 内经8.4 外径10 mm |  | 5068 | 020 | 1 |  | ZH
562105 | 025W42561-005 | 粘式配线固定座 白色 长X宽X高19x19x3.5mm | 1-0-9-7-3 | 5068 | 025 | 1 |  | ZH
562224 | 024W33828-702 | FEC线槽2 225*25mm 类型1 | 线槽区 | 5068 | 025 |  |  | ZH
562225 | 024W33828-703 | FEC线槽3 430*25mm 类型1 | 线槽区 | 5068 | 025 |  |  | ZH
562226 | 024W33828-701 | FEC线槽1 225*25mm 类型1 | 线槽区 | 5068 | 025 |  |  | ZH
562341 | 024W33828-704 | FEC线槽4 163*25mm 类型1 | 线槽区 | 5068 | 025 |  |  | ZH
562342 | 024W33828-705 | FEC线槽1 332*25mm 类型2 | 线槽区 | 5068 | 025 |  |  | ZH
562343 | 024W33828-706 | FEC线槽2 332*25mm 类型2 | 线槽区 | 5068 | 025 |  |  | ZH
562344 | 024W33828-707 | FEC线槽3 332*25mm 类型2 | 线槽区 | 5068 | 025 |  |  | ZH
562345 | 024W33828-708 | FEC线槽4 430*25mm 类型2 | 线槽区 | 5068 | 025 |  |  | ZH
562346 | 024W33828-709 | FEC线槽1 307*35mm 类型3 | 线槽区 | 5068 | 025 |  |  | ZH
562347 | 024W33828-710 | FEC线槽2 307*35mm 类型3 | 线槽区 | 5068 | 025 |  |  | ZH
562348 | 024W33828-711 | FEC线槽3 530*35mm 类型3 | 线槽区 | 5068 | 025 | 1 |  | ZH
562349 | 024W33828-712 | FEC线槽1 332*35mm 类型4 | 线槽区 | 5068 | 025 |  |  | ZH
562350 | 024W33828-713 | FEC线槽2 332*35mm 类型4 | 线槽区 | 5068 | 025 |  |  | ZH
562351 | 024W33828-714 | FEC线槽3 195*35mm 类型4 | 线槽区 | 5068 | 025 |  |  | ZH
562352 | 024W33828-715 | FEC线槽4 332*35mm 类型4 | 线槽区 | 5068 | 025 |  |  | ZH
562353 | 024W33828-716 | FEC线槽5 398*35mm 类型4 | 线槽区 | 5068 | 025 |  |  | ZH
562354 | 024W33828-717 | FEC线槽6 630*35mm 类型4 | 线槽区 | 5068 | 025 |  |  | ZH
562355 | 024W33828-718 | FEC线槽7 126*35mm 类型4 | 线槽区 | 5068 | 025 |  |  | ZH
562356 | 024W33828-719 | FEC线槽1 422*35mm 类型5 | 线槽区 | 5068 | 025 | 1 |  | ZH
562357 | 024W33828-720 | FEC线槽2 422*35mm 类型5 | 线槽区 | 5068 | 025 | 1 |  | ZH
562358 | 024W33828-721 | FEC线槽3 243*35mm 类型5 | 线槽区 | 5068 | 025 | 1 |  | ZH
562359 | 024W33828-722 | FEC线槽4 422*55mm 类型5 | 线槽区 | 5068 | 025 | 1 |  | ZH
562360 | 024W33828-723 | FEC线槽5 730*35mm 类型5 | 线槽区 | 5068 | 025 | 1 |  | ZH
562361 | 024W33828-724 | FEC线槽6 486*35mm 类型5 | 线槽区 | 5068 | 025 | 1 |  | ZH
562362 | 024W33828-725 | FEC线槽7 138*35mm 类型5 | 线槽区 | 5068 | 025 | 1 |  | ZH
562511 | 025W42561-006 | M5×12 十字六脚平头螺钉 | B11-1-04 | 5068 | 025 |  |  | ZH
562511 | 025W42561-006 | M5×12 十字六脚平头螺钉 |  | 5068 | 020 |  |  | ZH
562512 | 025W42561-007 | 带齿形垫圈螺母 M5 4级 铁镀白锌 | 2-22-2-03 | 5068 | 025 |  |  | ZH
562512 | 025W42561-007 | 带齿形垫圈螺母 M5 4级 铁镀白锌 |  | 5068 | 020 |  |  | ZH
562573 | 025-11013-000 | 1" NPT 衬套式锁紧螺母THOMAS&amp;BETTS 143 | 1-0-9-3-3 | 5068 | 025 | 1 |  | ZH
562767 | 364W52227-200AH | 国产压缩机 K7 YDHJ-119VDD AH 双油 | FGD | 5068 | 020 |  |  | ZH
562797 | 025W42534-005 | 铜排 6tX30X121 | 铜排区 | 5068 | 025 |  |  | ZH
562798 | 025W42533-002 | 铜排 8tX30X176.6 | 铜排区 | 5068 | 025 |  |  | ZH
562799 | 025W42533-003 | 铜排 8tX30X231.6 | 铜排区 | 5068 | 025 |  |  | ZH
562800 | 025W42533-004 | 铜排 8tX30X120 | 铜排区 | 5068 | 025 |  |  | ZH
562811 | 025W42533-005 | 铜排 8tX30X166.6 | 铜排区 | 5068 | 025 |  |  | ZH
562812 | 025W42533-006 | 铜排 8tX30X221.6 | 铜排区 | 5068 | 025 |  |  | ZH
562813 | 025W42533-007 | 铜排 8tX30X335.3 | 铜排区 | 5068 | 025 |  |  | ZH
562814 | 025W42533-008 | 铜排 8tX30X328.3 | 铜排区 | 5068 | 025 |  |  | ZH
562815 | 025W42533-009 | 铜排 8tX30X328.3 | 铜排区 | 5068 | 025 |  |  | ZH
562816 | 025W42533-010 | 铜排 8tX30X385 | 铜排区 | 5068 | 025 |  |  | ZH
562817 | 025W42533-011 | 铜排 8tX30X130 | 铜排区 | 5068 | 025 |  |  | ZH
562818 | 025W42532-002 | 铜排 10tX50X331 | 铜排区 | 5068 | 025 |  |  | ZH
562819 | 025W42532-003 | 铜排 10tX50X265.2 | 铜排区 | 5068 | 025 |  |  | ZH
562820 | 025W42532-004 | 铜排 10tX50X309 | 铜排区 | 5068 | 025 |  |  | ZH
562821 | 025W42532-005 | 铜排 10tX50X309 | 铜排区 | 5068 | 025 |  |  | ZH
562822 | 025W42532-006 | 铜排 10tX50X309 | 铜排区 | 5068 | 025 |  |  | ZH
562823 | 025W42532-007 | 铜排 10tX50X389 | 铜排区 | 5068 | 025 |  |  | ZH
562824 | 025W42532-008 | 铜排 10tX50X439 | 铜排区 | 5068 | 025 |  |  | ZH
562825 | 025W42532-009 | 铜排 10tX50X387.5 | 铜排区 | 5068 | 025 |  |  | ZH
563493 | 025W44276-020 | DI模块 12/24VDC 1756-IB16 | 重设区位 | 5068 | 025 |  |  | ZH
563512 | 025W44276-072 | DO模块 24VDC 1756-OB16D | 重设区位 | 5068 | 025 |  |  | ZH
563680 | 025W44276-103 | AI模块 1756-IF16 | 重设区位 | 5068 | 025 |  |  | ZH
563691 | 025W44276-105 | 热电阻输入模块 1756-IR6I | 重设区位 | 5068 | 025 |  |  | ZH
563744 | 025W44276-123 | AO模块 1756-OF8 | 重设区位 | 5068 | 025 |  |  | ZH
563746 | 025W44276-200 | CONTROLLOGIX控制器 1756-L61 | 重设区位 | 5068 | 025 |  |  | ZH
563767 | 025W44276-234 | 框架 1756-A17 | 重设区位 | 5068 | 025 |  |  | ZH
563768 | 025W44276-240 | 框架电源 120/220VAC 1756-PA75 | 重设区位 | 5068 | 025 |  |  | ZH
563844 | 025W44276-292 | 以太网模块 1756-ENBT | 重设区位 | 5068 | 025 |  |  | ZH
563848 | 025W44276-500 | 螺丝拧紧端子块 20Pin 1756-TBNH | 2-14-6-04 | 5068 | 025 |  |  | ZH
563850 | 025W44276-502 | 螺丝拧紧端子块 36Pin 1756-TBCH | 重设区位 | 5068 | 025 |  |  | ZH
563861 | 025W44276-540 | 闪存卡 1784-CF64 | D17-6-02 | 5068 | 025 |  |  | ZH
563946 | 024W33845-158 | 黄色电线16AWG 330mm 剥头 6/6 | 重设区位 | 5068 | 025 | 1 |  | ZH
563947 | 024W33845-159 | 黄色电线16AWG 320mm 剥头 6/6 | D17-4-02 | 5068 | 025 | 1 |  | ZH
563948 | 024W33845-160 | 棕色电线18AWG 300mm 剥头 6/6 | D17-4-02 | 5068 | 025 | 1 |  | ZH
563949 | 024W33845-161 | 黄绿色电线14AWG 490mm 剥头 6/6 | D17-6-03 | 5068 | 025 | 1 |  | ZH
563950 | 024W33845-162 | 灰色电线18AWG 300mm 剥头 6/6 | D17-6-02 | 5068 | 025 | 1 |  | ZH
563951 | 024W33845-163 | 棕色电线18AWG 470mm 剥头6/6 | D17-4-02 | 5068 | 025 | 1 |  | ZH
563952 | 024W33845-164 | 灰色电线18AWG 470mm 剥头6/6 | D17-6-03 | 5068 | 025 | 1 |  | ZH
563953 | 024W33845-165 | 黄绿色电线18AWG 470mm 剥头6/6 | D17-6-02 | 5068 | 025 | 1 |  | ZH
563954 | 024W33845-166 | 棕色电线18AWG 420mm 剥头6/6 | 重设区位 | 5068 | 025 | 1 |  | ZH
563955 | 024W33845-167 | 灰色电线18AWG 420mm 剥头6/6 | 重设区位 | 5068 | 025 | 1 |  | ZH
563956 | 024W33845-168 | 黄绿色电线18AWG 420mm 剥头6/6 | 重设区位 | 5068 | 025 | 1 |  | ZH
564218 | 364W52171-646 | 螺杆压缩机,YRSW 2221,460V/60HZ | FGD | 5068 | 020 |  |  | ZH
564219 | 364W52171-541 | 螺杆压缩机,YRSW 2221,415V/50HZ | FGD | 5068 | 020 |  |  | ZH
564227 | 021-19150-000 | 橡胶编织软管管夹 2-5/8 MIN ID | 2-19-3-02 | 5068 | 025 |  |  | ZH
564255 | 021W32967-003 | 十字槽盘头自攻锁紧螺钉 M5X10 4.8级 铁镀白锌 | 2-11-1-05 | 5068 | 025 | 1 |  | ZH
564558 | 371W05443-010 | 启动柜 星三角闭式 YK 742~855A | 成品区 | 5068 | 026 |  |  | ZH
564559 | 371W05443-014 | 启动柜 星三角闭式 YK 1151~1350 | 成品区 | 5068 | 026 |  |  | ZH
564560 | 371W05434-000 | 柜体 星三角闭式 742~855A | 钣金1 | 5068 | 025 |  |  | ZH
564561 | 371W05438-000 | 柜体 星三角闭式 1151~1350 | 钣金1 | 5068 | 025 |  |  | ZH
564562 | 035W21946-110 | 端子标记条(开式) | B13-2-06 | 5068 | 025 | 1 |  | ZH
565036 | 375W85708-003 | DDC-2A 500*400类型1 线槽组件 | A13-2-03 | 5068 | 025 |  |  | ZH
565037 | 375W85708-004 | DDC-2A 600*500类型2 线槽组件 | 线槽区 | 5068 | 025 |  |  | ZH
565038 | 375W85708-005 | DDC-2A 700*500类型3 线槽组件 | D17-6-05 | 5068 | 025 |  |  | ZH
565039 | 375W85708-006 | DDC-2A 700*500类型4 线槽组件 | D17-6-05 | 5068 | 025 |  |  | ZH
565040 | 375W85708-007 | DDC-2A 800*600类型5 线槽组件 | 线槽区 | 5068 | 025 |  |  | ZH
565041 | 375W85708-008 | DDC-2A 800*600类型6 线槽组件 | 线槽区 | 5068 | 025 |  |  | ZH
565042 | 375W85708-009 | DDC-2A 800*600类型7 线槽组件 | 线槽区 | 5068 | 025 |  |  | ZH
565043 | 375W85708-010 | DDC-2A 1000*800类型8 线槽组件 | 线槽区 | 5068 | 025 |  |  | ZH
565044 | 375W85708-011 | DDC-2A 1000*800类型9 线槽组件 | 线槽区 | 5068 | 025 |  |  | ZH
565045 | 375W85708-012 | DDC-2A 1000*800类型10 线槽组件 | 线槽区 | 5068 | 025 |  |  | ZH
565046 | 375W85708-013 | DDC-2A 1000*800类型11 线槽组件 | 线槽区 | 5068 | 025 |  |  | ZH
565047 | 375W85708-014 | DDC-2A 1000*800类型12 线槽组件 | 线槽区 | 5068 | 025 |  |  | ZH
565060 | 375W85708-027 | FEC 500*400类型1 线槽组件 | 线槽区 | 5068 | 025 |  |  | ZH
565061 | 375W85708-028 | FEC 500*400类型2 线槽组件 | 线槽区 | 5068 | 025 |  |  | ZH
565062 | 375W85708-029 | FEC 600*500类型3 线槽组件 | 线槽区 | 5068 | 025 |  |  | ZH
565063 | 375W85708-030 | FEC 700*500类型4 线槽组件 | 线槽区 | 5068 | 025 |  |  | ZH
565064 | 375W85708-031 | FEC 800*600类型5 线槽组件 | 线槽区 | 5068 | 025 |  |  | ZH
565065 | 375W85708-032 | FEC 800*600类型6 线槽组件 | 线槽区 | 5068 | 025 |  |  | ZH
565066 | 375W85708-033 | FEC 1000*800类型7 8 9 10 线槽组件 | 线槽区 | 5068 | 025 |  |  | ZH
565079 | 024W33845-302 | E-Panel定长导轨230mm | D17-5-02 | 5068 | 025 |  |  | ZH
565079 | 024W33845-302 | E-Panel定长导轨230mm |  | 5068 | 020 |  |  | ZH
565131 | 021W33818-000 | 螺钉组合件 M4X20 4.8级 铁镀白锌 | B11-1-03 | 5068 | 025 | 1 |  | ZH
565467 | 375W89777-410 | 屏蔽线束 YK G P H K | 样品区 | 5068 | 025 |  |  | ZH
566042 | 375W89780-410 | 屏蔽线束 YK G 热气旁通 | 重设区位 | 5068 | 025 |  |  | ZH
566043 | 371-02895-000 | LTC I/O板套件 | 1-7-5-05 | 5068 | 025 |  |  | ZH
566404 | 030W75458-337 | 接线端子标记条E…E | D17-3-02 | 5068 | 025 | 1 |  | ZH
567888 | 035W22183-002 | 标签 端子排 1 | D17-4-03 | 5068 | 025 | 1 |  | ZH
568130 | 025W43777-001 | 插销式束带1 | 2-19-1-02 | 5068 | 025 | 1 |  | ZH
568143 | 035W22183-004 | 标签 端子排 3 | D17-4-03 | 5068 | 025 | 1 |  | ZH
568145 | 035W22183-003 | 标签 端子排 2 | D17-4-03 | 5068 | 025 | 1 |  | ZH
568146 | 035W22183-001 | 标签 元器件 VSOP | D17-4-03 | 5068 | 025 |  |  | ZH
568957 | 025W42501-004 | 端子 UK 6N | D17-2-04 | 5068 | 025 |  |  | ZH
568958 | 025W42501-005 | 端子 UK 10N | D17-2-04 | 5068 | 025 |  |  | ZH
568959 | 025W42501-006 | 端子 UK 16N | 1-0-8-7-5 | 5068 | 025 |  |  | ZH
569001 | 025W42501-009 | 接地端子 USLKG 6 | D17-2-04 | 5068 | 025 |  |  | ZH
569125 | 364W52141-100PX | 国产压缩机 K4 YDHL-106VDD PX | FGD | 5068 | 020 |  |  | ZH
569585 | 375W87534-000 | VSOP控制箱外壳 | 钣金2 | 5068 | 025 |  |  | ZH
569603 | 023W24781-000 | 软管接头RQG1-M16B/AD15.8 | 重设区位 | 5068 | 025 | 1 |  | ZH
569604 | 023W24782-000 | 软管接头RQW1-P11B | D17-5-02 | 5068 | 025 | 1 |  | ZH
569605 | 023W24783-000 | 软管PPAD15.8 | 重设区位 | 5068 | 025 | 1 |  | ZH
569607 | 021W33825-000 | 十字槽盘头螺钉 M4X10-H 4.8级 铁镀白锌 | 1-0-10-6-1 | 5068 | 025 | 1 |  | ZH
569608 | 021W33826-000 | 弹簧垫圈 4 铁镀白锌 | 2-20-2-06 | 5068 | 025 | 1 |  | ZH
569609 | 025W43764-000 | 接插式塑料锁扣扎带4 | D17-6-01 | 5068 | 025 | 1 |  | ZH
569615 | 024W33825-003 | 断路器 S5N400R400 PR211-LI ABB | 1-7-4-13 | 5068 | 025 |  |  | ZH
569616 | 025W42535-022 | 操作手柄 S3/5 F-P | 1-7-3-15 | 5068 | 025 |  |  | ZH
569617 | 025W42535-001 | 机械连锁 VM300H | B11-1-07 | 5068 | 025 |  |  | ZH
569618 | 024W33825-004 | 断路器 S5N630R630 PR211-LI ABB | 1-7-4-13 | 5068 | 025 |  |  | ZH
569619 | 025W42535-004 | 机械连锁 VM300/460H | B11-1-07 | 5068 | 025 |  |  | ZH
569633 | 371W05683-001 | 启动柜 YR T0 T1 闭式 断路器 | 成品区 | 5068 | 026 |  |  | ZH
569635 | 371W05683-002 | 启动柜 YR T2 闭式 断路器 | 成品区 | 5068 | 026 |  |  | ZH
569636 | 371W05683-003 | 启动柜 YR T3 T4 闭式 断路器 | 成品区 | 5068 | 026 |  |  | ZH
569638 | 371W05683-011 | 启动柜 YR T0 T1 闭式 不带断路器 | 成品区 | 5068 | 026 |  |  | ZH
569639 | 371W05683-012 | 启动柜 YR T2 闭式 不带断路器 | 成品区 | 5068 | 026 |  |  | ZH
569640 | 371W05683-013 | 启动柜 YR T3 T4 闭式 不带断路器 | 成品区 | 5068 | 026 |  |  | ZH
569676 | 640A0032H02 | 有机玻璃填充板-带缺口 QUANTUM | 1-0-5-6-2 | 5068 | 025 |  |  | ZH
569876 | 364W52141-200EF | 国产压缩机 K4 EF 双油过滤器VGD | FGD | 5068 | 020 |  |  | ZH
570601 | 025W43776-001 | 阻燃导线 2.5mm2 黄绿双色 | 2-19-1-02 | 5068 | 025 | 1 |  | ZH
570602 | 025W43776-002 | 阻燃导线 4mm2 黄绿双色 | 2-19-1-03 | 5068 | 025 | 1 |  | ZH
570603 | 025W43776-003 | 阻燃导线 6mm2 黄绿双色 | E15-4-04 | 5068 | 025 | 1 |  | ZH
570604 | 025W43776-004 | 阻燃导线 10mm2 黄绿双色 | 铜排区 | 5068 | 025 | 1 |  | ZH
570606 | 025W43776-005 | 阻燃导线 16mm2 黄绿双色 | 铜排区 | 5068 | 025 | 1 |  | ZH
570819 | 375W05498-200 | VSOP P36 线束 | D16-5-03 | 5068 | 025 |  |  | ZH
570820 | 375W05498-201 | VSOP 接线辅件 | D16-5-03 | 5068 | 025 |  |  | ZH
570963 | 364W51366-200XG | 国产压缩机 双油 Q5 YDHF-460DD XG | FGD | 5068 | 020 |  |  | ZH
570972 | 375W05498-210 | VSOP P36 线束 Q | D16-5-02 | 5068 | 025 |  |  | ZH
570973 | 375W05498-202 | VSOP 接线辅件 HJK | D16-5-02 | 5068 | 025 |  |  | ZH
570974 | 375W05498-212 | VSOP 接线辅件 Q | D16-5-02 | 5068 | 025 |  |  | ZH
570975 | 023W24781-001 | 软管变径1WK-M12/M16 | 重设区位 | 5068 | 025 |  | X | ZH
571218 | 024W33824-020 | 接触器 A9-30-10 110V ABB | 2-10-2-04 | 5068 | 025 |  |  | ZH
571219 | 024W33824-021 | 接触器 A12-30-10 110V ABB | 重设区位 | 5068 | 025 |  |  | ZH
571220 | 024W33824-022 | 接触器 A16-30-10 110V ABB | 2-10-2-05 | 5068 | 025 |  |  | ZH
571388 | 364W52226-100RO | 国产压缩机 P9 YDHE-62VDD RO | FGD | 5068 | 020 |  |  | ZH
571392 | 364W52226-100RS | 国产压缩机 P9 YDHE-62VDD RS | FGD | 5068 | 020 |  |  | ZH
571396 | 375W05498-211 | VSOP 接线辅件2 | D16-5-03 | 5068 | 025 |  |  | ZH
571398 | 021W33843-000 | 平垫圈 10 200HV 铁镀白锌 窄边 | B-3-02 | 5068 | 025 | 1 |  | ZH
571399 | 021W33844-000 | 弹簧垫圈 10 铁镀白锌 | B-3-02 | 5068 | 025 | 1 |  | ZH
571400 | 021W33845-000 | 平垫圈 8 200HV 铁镀白锌 窄边 | B11-2-06 | 5068 | 025 | 1 |  | ZH
571411 | 021W33846-000 | 弹簧垫圈 8 铁镀白锌 | B11-2-06 | 5068 | 025 | 1 |  | ZH
571412 | 021W33847-000 | 平垫圈 6 200HV 铁镀白锌 窄边 | 1-0-9-2-6 | 5068 | 025 | 1 |  | ZH
571413 | 021W33848-000 | 弹簧垫圈 6 铁镀白锌 | 1-0-9-5-4 | 5068 | 025 | 1 |  | ZH
571416 | 024W33825-002 | 断路器 S5N400 R320 PR211-L1 ABB | D1-1-2-26 | 5068 | 025 |  |  | ZH
571418 | 375W87558-001 | UMS501-1E/2E 启动柜钣金组件 | 钣金1 | 5068 | 025 |  |  | ZH
571420 | 375W87558-003 | UMS501-4E 启动柜钣金组件 | 钣金1 | 5068 | 025 |  |  | ZH
571421 | 024-37404-000 | 断路器3VU16401MP00 | 1-7-4-21 | 5068 | 025 |  |  | ZH
571434 | 035W22533-101 | 端子标签条 | 1-0-2-2-5 | 5068 | 025 |  |  | ZH
571836 | 375W87731-000 | Smartview 钣金组件 | 钣金2 | 5068 | 025 |  |  | ZH
571839 | 075W87735-000 | Smartview门板 | 钣金2 | 5068 | 025 |  |  | ZH
571842 | 075W87738-000 | Smartview电路板安装板 | D16-4-04 | 5068 | 025 | 1 |  | ZH
571849 | 075W87745-000 | Smartview接地铜排 | D16-4-04 | 5068 | 025 |  |  | ZH
571871 | 024W33824-023 | 接触器 A26-30-10 110V ABB | 2-10-2-04 | 5068 | 025 |  |  | ZH
571874 | 024W33824-026 | 接触器 A9-30-01 110V ABB | 2-20-3-06 | 5068 | 025 |  |  | ZH
571880 | 025W42535-005 | 机械联锁 VE5-1 ABB | 1-7-4-20 | 5068 | 025 |  |  | ZH
571881 | 025W42535-002 | 机械联锁 VM750H ABB | B11-1-07 | 5068 | 025 |  |  | ZH
571883 | 024W33824-100 | 接触器 A9D-30-10 110V ABB | 1-0-3-1-6 | 5068 | 025 |  |  | ZH
571890 | 024W33824-109 | 接触器 A26D-30-01 110V ABB | D17-4-04 | 5068 | 025 |  |  | ZH
571893 | 024W33824-112 | 接触器 A50D-30-11 110V ABB | 1-7-2-18 | 5068 | 025 |  |  | ZH
571894 | 024W33824-113 | 接触器 A63D-30-11 110V ABB | 1-7-2-18 | 5068 | 025 |  |  | ZH
571895 | 024W33824-114 | 接触器 A75D-30-11 110V ABB | 1-7-2-19 | 5068 | 025 |  |  | ZH
571899 | 025W44260-996 | 辅助触点 LAD-N11C 施耐德 |  | 5068 | 025 |  |  | ZH
572070 | 025W42501-013 | 端子隔片 TS-K | D17-4-02 | 5068 | 025 | 1 |  | ZH
572087 | 025W43780-002 | 辅助触点 LAD-8N11 施耐德 | 2-13-3-01 | 5068 | 025 |  |  | ZH
572763 | 025W43774-001 | 绝缘子（带双头螺栓M8） | 1-0-2-3-1 | 5068 | 025 |  |  | ZH
572769 | 025W43775-001 | 绝缘板 UMS501-4E | 1-0-2-2-4 | 5068 | 025 |  |  | ZH
572770 | 025W43773-002 | 进线铜排A&C UMS501-4E | 1-7-3-24 | 5068 | 025 |  |  | ZH
572771 | 025W43773-003 | 进线铜排B UMS501-4E | 铜排区 | 5068 | 025 |  |  | ZH
572772 | 025W43773-001 | 地线，零线铜排 | 1-0-2-2-3 | 5068 | 025 |  |  | ZH
572773 | 375W86946-000 | 软铜排组 UMS501-4E | 铜排区 | 5068 | 025 |  |  | ZH
572782 | 575W86946-009 | 软铜排 L33 UMS501-4E | 铜排区 | 5068 | 025 |  |  | ZH
572783 | 025W43773-004 | T铜排 A相&C相 UMS501-4E | 1-0-2-1-4 | 5068 | 025 |  |  | ZH
572784 | 025W43773-005 | T铜排 B相 UMS501-4E | 1-0-2-2-1 | 5068 | 025 |  |  | ZH
572848 | 021W33834-000 | 组合式盖形螺母 M5 4级 铁镀白锌 | 2-22-1-04 | 5068 | 025 | 1 |  | ZH
572849 | 021W33835-000 | 内六角圆柱头螺钉 M5×20 8.8级 铁镀白锌 | 1-0-11-7-5 | 5068 | 025 | 1 |  | ZH
572850 | 021W33836-000 | 平垫圈 5 140HV 铁镀白锌 | 1-0-10-7-6 | 5068 | 025 | 1 |  | ZH
572851 | 021W33837-000 | 内六角圆柱头螺钉 M8×20 8.8级 铁镀白锌 | 1-0-10-6-4 | 5068 | 025 | 1 |  | ZH
572853 | 021W33839-000 | 十字槽盘头螺钉和平垫圈组合件 M4X12-H 4.8级 铁镀白锌 | 1-0-10-2-4 | 5068 | 025 | 1 |  | ZH
573930 | 021W33851-000 | 抽芯铆钉 3.2X11 铝 | 1-0-11-2-6 | 5068 | 025 | 1 |  | ZH
574021 | 025W43772-101 | 冷压端子 欧式双线 4-12 带护套 | 2-19-1-06 | 5068 | 025 | 1 |  | ZH
574022 | 025W43747-001 | 旋转手柄操作机构 CS1-225/J+F | 1-7-5-04 | 5068 | 025 |  |  | ZH
574024 | 030W76240-002 | 包装零件1(2米低压柜用) | 包材1 | 5068 | 025 |  |  | ZH
574025 | 030W76240-003 | 包装零件2(2米低压柜用) | 包材1 | 5068 | 025 |  |  | ZH
574026 | 030W76240-004 | 包装零件3(2米低压柜用) | 包材1 | 5068 | 025 |  |  | ZH
574027 | 030W76240-005 | 包装零件4(2米低压柜用) | 包材1 | 5068 | 025 |  |  | ZH
574028 | 030W76240-006 | 包装塑料袋(2米低压柜内用) | 包材1 | 5068 | 025 |  |  | ZH
574029 | 030W76240-007 | 包装塑封膜（2米低压柜外用） | 包材1 | 5068 | 025 |  |  | ZH
574030 | 030W76240-008 | 纸护角 | 包材1 | 5068 | 025 | 1 |  | ZH
574057 | 025W42483-003 | 变压器 380-400-415V/120V 2000VA | 1-7-4-10 | 5068 | 025 |  |  | ZH
574201 | 021W19928-002 | 螺栓 M10×45 8.8级 | 1-0-9-1-5 | 5068 | 025 | 1 |  | ZH
574853 | 364W52217-100RZ | 国产压缩机 P8 YDHE-58VDD RZ | FGD | 5068 | 020 |  |  | ZH
574893 | 025W43749-003 | 电流表 6L2-A 40/5A 1.5级 | B13-1-06 | 5068 | 025 |  |  | ZH
574894 | 025W43749-004 | 电流表 6L2-A 50/5A 1.5级 | B15-1-07 | 5068 | 025 |  |  | ZH
574896 | 025W43749-006 | 电流表 6L2-A 75/5A 1.5级 | B15-1-01 | 5068 | 025 |  |  | ZH
574898 | 025W43749-007 | 电流表 6L2-A 100/5A 1.5级 | B15-1-07 | 5068 | 025 |  |  | ZH
574899 | 025W43749-008 | 电流表 6L2-A 150/5A 1.5级 | B15-1-07 | 5068 | 025 |  |  | ZH
574900 | 025W43749-009 | 电流表 6L2-A 200/5A 1.5级 | B15-1-01 | 5068 | 025 |  |  | ZH
574911 | 025W43749-010 | 电流表 6L2-A 250/5A 1.5级 | B13-1-04 | 5068 | 025 |  |  | ZH
574913 | 025W42576-301 | SamrtView YR键盘 | D16-6-05 | 5068 | 025 |  |  | ZH
575192 | 024W33853-001 | 选择开关 XB2BD21C 施耐德 | B15-1-03 | 5068 | 025 |  |  | ZH
575307 | 025W43786-002 | SD卡 2GB 程序RMSYR-00 | 重设区位 | 5068 | 025 |  |  | ZH
575624 | 025W43770-003 | 线槽1 35(D)X25(W)X764(L) | A16-1-01 | 5068 | 025 |  |  | ZH
575625 | 025W43770-004 | 线槽2 35(D)X25(W)X162(L) | A15-2-02 | 5068 | 025 |  |  | ZH
575626 | 025W43770-005 | 线槽3 35(D)X35(W)X675(L) | A15-2-01 | 5068 | 025 |  |  | ZH
575627 | 025W43770-006 | 线槽4 35(D)X35(W)X942(L) | A16-1-05 | 5068 | 025 |  |  | ZH
575628 | 030W76240-009 | 纸护角2 | 包材1 | 5068 | 025 | 1 |  | ZH
576393 | 035W22535-002 | UMS501-4E器件标签 | B9-1-06 | 5068 | 025 |  |  | ZH
576393 | 035W22535-002 | UMS501-4E器件标签 |  | 5068 | 020 |  |  | ZH
576394 | 035W22535-003 | UMS501-4E 软铜排标签 | B09-1-06 | 5068 | 025 | 1 |  | ZH
576395 | 035W21946-204 | SmartView 控制柜铭牌 | D17-4-02 | 5068 | 025 | 1 |  | ZH
576396 | 035W21958-200 | 机载启动柜塑封标签 | 1-0-8-7-1 | 5068 | 025 | 1 |  | ZH
576397 | 035W22535-004 | 低压柜外箱标贴2 | B9-1-01 | 5068 | 025 | 1 |  | ZH
576398 | 035W22535-005 | 低压柜外箱标贴3 | B09-1-01 | 5068 | 025 | 1 |  | ZH
576425 | 021W33852-000 | 十字槽盘头自攻锁紧螺钉 M6X10 4.8级 铁镀白锌 | B11-2-04 | 5068 | 025 | 1 |  | ZH
576659 | 025W25156-000 | 扁平电缆固定夹（小） | D17-5-02 | 5068 | 025 | 1 |  | ZH
577208 | 024W33845-400 | E-Panel 4继电器板 | C17-3-04 | 5068 | 025 |  |  | ZH
577209 | 024W33845-401 | E-Panel 5继电器板 | C17-3-04 | 5068 | 025 |  |  | ZH
577233 | 025W30889-000 | 变压器 120V/24V 40VA | ECN | 5068 | 025 |  |  | ZH
577385 | 364W52260-100EG | 国产压缩机K3 YDHL-95VDD EG | FGD | 5068 | 020 |  |  | ZH
577398 | 364W52261-100ED | 国产压缩机K4 YDHL-106VDD ED | FGD | 5068 | 020 |  |  | ZH
577400 | 364W52261-100EF | 国产压缩机K4 YDHL-106VDD EF | FGD | 5068 | 020 |  |  | ZH
577401 | 364W52261-100EG | 国产压缩机K4 YDHL-106VDD EG | FGD | 5068 | 020 |  |  | ZH
577410 | 364W52261-100PY | 国产压缩机K4 YDHL-106VDD PY | FGD | 5068 | 020 |  |  | ZH
577411 | 364W52261-100PX | 国产压缩机K4 YDHL-106VDD PX | FGD | 5068 | 020 |  |  | ZH
577760 | 364W51365-100FA | 国产压缩机K2 YDHK-84VDD FA | FGD | 5068 | 020 |  |  | ZH
578217 | 364W50924-100RO | 国产压缩机 P9 YDHE-62VDD RO | FGD | 5068 | 020 |  |  | ZH
578535 | 024W37420-000 | 断路器3VU16401MN00 | 1-7-2-04 | 5068 | 025 |  |  | ZH
579726 | 024W33819-516 | 断路器 S263-D16 3P 16A ABB | 重设区位 | 5068 | 025 |  |  | ZH
579730 | 024W33789-260 | 变压器 220V 20mA/20.5 150mA | 1-7-1-15 | 5068 | 025 |  |  | ZH
580093 | 025W43770-009 | 线槽1 UMS501-2E | A15-2-02 | 5068 | 025 |  |  | ZH
580094 | 025W43773-200 | T 铜排 A相&C相 UMS501-2E | 1-0-2-1-2 | 5068 | 025 |  |  | ZH
580095 | 025W43773-201 | T 铜排 B相 UMS501-2E | A15-2-03 | 5068 | 025 |  |  | ZH
580104 | 025W43770-007 | 线槽1 UMS501-4E | A13-2-03 | 5068 | 025 |  |  | ZH
580105 | 025W43770-008 | 线槽2 UMS501-4E | A15-1-02 | 5068 | 025 |  |  | ZH
580106 | 025W43771-002 | 导轨 UMS501-4E | B15-1-07 | 5068 | 025 |  |  | ZH
580107 | 024W33857-100 | 接触器 A95D-30-11 110V ABB | 1-7-2-21 | 5068 | 025 |  |  | ZH
580108 | 024W33857-101 | 接触器 A110D-30-11 110V ABB | 1-7-2-20 | 5068 | 025 |  |  | ZH
580109 | 024W33857-102 | 接触器 A145D-30-11 110V ABB | 1-7-2-23 | 5068 | 025 |  |  | ZH
580110 | 024W33857-103 | 接触器 A185D-30-11 110V ABB | 1-7-2-24 | 5068 | 025 |  |  | ZH
580111 | 024W33857-104 | 接触器 A205D-30-11 110V ABB | 1-7-3-05 | 5068 | 025 |  |  | ZH
580112 | 024W33857-105 | 接触器 A260D-30-11 110V ABB | 1-7-2-07 | 5068 | 025 |  |  | ZH
580113 | 024W33857-106 | 接触器 A300D-30-11 110V ABB | 1-7-2-25 | 5068 | 025 |  |  | ZH
580114 | 024W33857-107 | 接触器 A370D-30-11 110V ABB | 1-7-2-24 | 5068 | 025 |  |  | ZH
580126 | 364W52227-100MY | 国产压缩机 K7 YDHJ-119VDD MY | FGD | 5068 | 020 |  |  | ZH
580408 | 024W33828-744 | FEC导轨2 250x35mm 类型2 | D17-1-02 | 5068 | 025 |  |  | ZH
580409 | 024W33828-745 | FEC导轨3 500x35mm 类型3 | D17-1-02 | 5068 | 025 |  |  | ZH
580410 | 024W33828-747 | FEC导轨 360x35mm DO 类型4 | D17-1-02 | 5068 | 025 |  |  | ZH
580411 | 024W33828-748 | FEC导轨3 680x35mm 类型5 | 重设区位 | 5068 | 025 |  |  | ZH
580412 | 024W33828-749 | FEC导轨 450x35mm DO 类型5 | 重设区位 | 5068 | 025 |  |  | ZH
580413 | 024W33828-750 | FEC导轨3 700x35mm 类型6 | D17-1-02 | 5068 | 025 |  |  | ZH
580414 | 024W33828-753 | FEC导轨4 330x35mm 类型8 | D17-1-05 | 5068 | 025 |  |  | ZH
580415 | 024W33828-754 | FEC导轨4 830x35mm 类型9 | D17-1-05 | 5068 | 025 |  |  | ZH
580880 | 024W33845-901 | 线槽60x25mm 齿距4mm | 线槽区 | 5068 | 025 |  |  | ZH
580881 | 024W33845-902 | 线槽60x35mm 齿距4mm | 重设区位 | 5068 | 025 |  |  | ZH
580882 | 024W33845-903 | 线槽60x55mm 齿距4mm | 重设区位 | 5068 | 025 |  |  | ZH
580942 | 030W76240-010 | 纸护角3 | 包材1 | 5068 | 025 | 1 |  | ZH
580943 | 005W06706-100 | EA底板 500x400 | 钣金2 | 5068 | 025 |  |  | ZH
580944 | 005W06706-101 | EA底板 600x400 | 钣金2 | 5068 | 025 |  |  | ZH
581211 | 025W43791-001 | MS-FEC1611-0 | 2-22-2-02 | 5068 | 025 |  |  | ZH
581212 | 025W43791-002 | MS-FEC1621-0 | D18-5-02B | 5068 | 025 |  |  | ZH
581213 | 025W43791-003 | MS-FEC2611-0 | C17-5-05 | 5068 | 025 |  |  | ZH
581214 | 025W43791-004 | MS-FEC2621-0 | 2-22-2-01 | 5068 | 025 |  |  | ZH
581215 | 025W43791-005 | MS-IOM4711-0 | D18-6-03B | 5068 | 025 |  |  | ZH
581216 | 025W43791-006 | MS-IOM3711-0 | 2-22-3-03 | 5068 | 025 |  |  | ZH
581217 | 025W43791-007 | MS-IOM2711-0 | 2-22-3-03 | 5068 | 025 |  |  | ZH
581218 | 025W43791-008 | MS-IOM1711-0 | D18-6-02B | 5068 | 025 |  |  | ZH
582235 | 024W33862-001 | 断路器 DZ47-63 C16 2P 乐吉 | D17-4-01 | 5068 | 025 |  |  | ZH
582236 | 025W43772-102 | 端子 HP-DT60-4P 合璧 | D18-5-02A | 5068 | 025 |  |  | ZH
584444 | 024W33853-003 | 急停按钮 ZB4-BS54+ZB4-BZ105 IP65 施耐德 | 2-18-3-06 | 5068 | 025 |  |  | ZH
584445 | 024W33853-004 | 按钮 ZB4-BA2+ZB4-BZ103 黑色 IP65 施耐德 | 1-0-6-5-4 | 5068 | 025 |  |  | ZH
584446 | 024W33853-005 | 按钮 XB4-BA42 红色 IP65 施耐德 | 1-0-6-5-3 | 5068 | 025 |  |  | ZH
584447 | 025W43750-100 | 指示灯 黄色 110V IP65 XB4-BVG5 | 1-0-6-5-2 | 5068 | 025 |  |  | ZH
584778 | 035W21958-201 | YR机载启动柜标签图 | 1-0-11-7-3 | 5068 | 025 | 1 |  | ZH
587934 | 364W52189-100WZ | 国产压缩机 Q5 YDHF-460VDD WZ | FGD | 5068 | 020 |  |  | ZH
588531 | 021W05166-000 | 平垫（11/32ID X 11/16） | 2-19-3-06 | 5068 | 025 | 1 |  | ZH
588597 | 021-13975-000 | 内六角圆柱头螺钉 #10-32UNF-3A X 1/2LG 8.8级 镀彩锌 | 2-5-4-05 | 5068 | 025 |  |  | ZH
588755 | 025W13300-000 | 扎带,尼龙,200MM | 2-19-1-07 | 5068 | 025 | 1 |  | ZH
588760 | 025W18167-000 | 尼龙扎带60MM | D19-1-05 | 5068 | 025 | 1 |  | ZH
588786 | 028W05010-000 | 塑料闷塞 T-8 | 重设区位 | 5068 | 025 |  |  | ZH
588826 | 028-12961-021 | O型圈 | D17-4-03 | 5068 | 025 | 1 |  | ZH
589178 | 029W22938-000 | 双端面轴封 |  | 5068 | 023 |  |  | ZH
616648 | 021W00451-000 | 六角螺母 1/4-20UNC-2B GR.2 镀彩锌 | 2-18-1-01 | 5068 | 025 | 1 |  | ZH
616661 | 021W01137-000 | 内齿锁紧垫圈 #10: | 1-0-3-4-1 | 5068 | 025 | 1 |  | ZH
616665 | 021-01248-000 | 平垫 5/16IDX3/4ODX.065THK 镀彩锌 | 2-19-3-05 | 5068 | 025 |  |  | ZH
616693 | 021W01722-000 | 盘头机械螺钉Ⅰ型槽 #8-32UNC-2AX1/2 GR.2 镀彩锌 | 1-7-3-23 | 5068 | 025 | 1 |  | ZH
616703 | 021W02780-000 | 螺栓 HEX 1/4-20UNC | 2-21-2-04 | 5068 | 025 | 1 |  | ZH
616709 | 021W05146-000 | 平垫 9/16ID×1-3/8OD×0.109THK 200HV 镀彩锌 | 2-21-2-02 | 5068 | 025 | 1 |  | ZH
616729 | 021W08276-000 | 弹簧垫圈 1/4" 镀彩锌 | 2-20-1-07 | 5068 | 025 | 1 |  | ZH
616731 | 021W08281-000 | 六角螺母 #6-32UNC-2B GR.2 镀彩锌 | 2-22-1-05 | 5068 | 025 | 1 |  | ZH
616834 | 021W13978-000 | 内外齿锁紧垫圈 1/2” 最大外径1.26” TYPE B 镀彩锌 驱氢 | 2-10-5-03 | 5068 | 025 | 1 |  | ZH
616858 | 021-16668-000 | 六角头螺栓 1/2-13UNC-2A×1-1/4LG A2-70 | 2-23-3-02 | 5068 | 025 |  |  | ZH
616874 | 021W18024-000 | 带外齿锁垫的六角螺母垫圈组件 #10-24 镀彩锌 | 1-0-9-1-4 | 5068 | 025 | 1 |  | ZH
617439 | 023W08856-000 | 软管夹11/16 最小直径X1.1 | 2-19-3-02 | 5068 | 025 | 1 |  | ZH
617581 | 023-17785-000 | 弯头 90° 1-1/2"NPTI X 1-1/2"NPTE | 2-23-3-02 | 5068 | 025 |  |  | ZH
618186 | 025-31758-000 | 1" 套管THOMAS&amp;BETTS 224 | 2-18-1-02 | 5068 | 025 | 1 |  | ZH
618876 | 031-00808-000 | 阻容吸收器TM23C-1T | 2-19-3-02 | 5068 | 025 | 1 |  | ZH
628091 | 371W05693-000 | 电控箱 NEMA4 CYK 四川石化 | 成品区 | 5068 | 026 |  |  | ZH
628154 | 025W44282-001 | 二极管 1N4001 | 重设区位 | 5068 | 025 |  |  | ZH
628634 | 375W88147-000 | 软铜排组 UMS501-2E | 铜排区 | 5068 | 025 |  |  | ZH
628678 | 375W88168-000 | 软铜排组 UMS501-1E | 铜排区 | 5068 | 025 |  |  | ZH
629232 | 025W43782-004 | 绝缘套管1.25(适用于AWG16-18) 白 | 重设区位 | 5068 | 025 |  | X | ZH
629233 | 025W43782-005 | 绝缘套管1.25(适用于AWG16-18) 红 | 重设区位 | 5068 | 025 |  | X | ZH
629234 | 025W43772-005 | U型裸端子VF1.25-3YS带绝缘套 | D17-5-05 | 5068 | 025 | 1 |  | ZH
629235 | 375W88148-000 | 0-495A低压启动柜柜体 | 钣金1 | 5068 | 025 |  |  | ZH
629245 | 075W88158-000 | 346-415A低压启动柜电阻安装条 | 重设区位 | 5068 | 025 |  |  | ZH
629246 | 075W88159-000 | 346-415A低压启动柜安装板 | 钣金1 | 5068 | 025 |  |  | ZH
629247 | 075W88160-000 | 0-495A低压启动柜立柱 | 重设区位 | 5068 | 025 |  |  | ZH
629250 | 075W88163-000 | 346-415A低压启动柜装饰条 | 钣金1 | 5068 | 025 |  |  | ZH
629254 | 025W43792-001 | 铜排 4X40X310 | A20铜牌区 | 5068 | 025 |  |  | ZH
629255 | 025W43792-002 | 铜排 4X40X256 | A20铜牌区 | 5068 | 025 |  |  | ZH
629256 | 025W43792-003 | 铜排 4X40X210 | A20铜牌区 | 5068 | 025 |  |  | ZH
629257 | 025W43792-004 | 铜排 4X40X305-1 | A20铜牌区 | 5068 | 025 |  |  | ZH
629258 | 025W43792-005 | 铜排 4X40X305-2 | A20铜牌区 | 5068 | 025 |  |  | ZH
629259 | 025W43792-006 | 铜排 4X40X305-3 | A20铜牌区 | 5068 | 025 |  |  | ZH
629260 | 025W43792-007 | 铜排 5X25X120 | A20铜牌区 | 5068 | 025 |  |  | ZH
629261 | 025W43792-008 | 铜排 5X25X164 | A20铜牌区 | 5068 | 025 |  |  | ZH
629262 | 025W43792-009 | 铜排 5X25X211 | A20铜牌区 | 5068 | 025 |  |  | ZH
629263 | 025W43792-010 | 铜排 5X25X308 | A20铜牌区 | 5068 | 025 |  |  | ZH
629264 | 025W43792-011 | 铜排 5X25X318 | A20铜牌区 | 5068 | 025 |  |  | ZH
629265 | 025W43792-012 | 铜排 5X25X100 | A20铜牌区 | 5068 | 025 |  |  | ZH
629266 | 025W43792-013 | 铜排 5X25X172 | A20铜牌区 | 5068 | 025 |  |  | ZH
629267 | 025W43792-014 | 铜排 5X25X174-1 | A20铜牌区 | 5068 | 025 |  |  | ZH
629268 | 025W43792-015 | 铜排 5X25X174-2 | A20铜牌区 | 5068 | 025 |  |  | ZH
629269 | 025W43792-016 | 铜排 5X30X220 | 铜排区 | 5068 | 025 |  |  | ZH
629367 | 030W76240-012 | 包装零件1(1.7米低压柜用) | 包材1 | 5068 | 025 |  |  | ZH
629368 | 030W76240-013 | 包装零件2(1.7米低压柜用) | 包材1 | 5068 | 025 |  |  | ZH
629369 | 030W76240-014 | 包装零件3(1.7米低压柜用) | 包材1 | 5068 | 025 |  |  | ZH
629370 | 030W76240-015 | 包装零件4(1.7米低压柜用) | 包材1 | 5068 | 025 |  |  | ZH
629371 | 030W76240-016 | 包装零件5(1.7米低压柜用) | 包材1 | 5068 | 025 |  |  | ZH
629372 | 030W76240-017 | 包装塑料袋(1.7米低压柜内用) | 包材1 | 5068 | 025 |  |  | ZH
629373 | 030W76240-018 | 包装塑封膜（1.7米低压柜外用） | 包材1 | 5068 | 025 |  |  | ZH
629374 | 025W43770-010 | 线槽1 35(D)X35(W)X410(L) | A15-1-01 | 5068 | 025 |  |  | ZH
629375 | 025W43770-011 | 线槽3 35(D)X25(W)X488(L) | D1-1-1-18 | 5068 | 025 |  |  | ZH
629376 | 025W43770-012 | 线槽4 35(D)X35(W)X950(L) | A16-1-08 | 5068 | 025 |  |  | ZH
629377 | 025W43771-003 | 导轨 DIN35 450mm | D1-1-1-17 | 5068 | 025 |  |  | ZH
629378 | 030W76240-011 | 包装零件5(2米低压柜用) | 包材1 | 5068 | 025 |  |  | ZH
629420 | 364W52260-210EK | 国产压缩机 K3 YDHL-95VSD EK | FGD | 5068 | 020 |  |  | ZH
629778 | 021-33054-000 | 线夹 3-16mm | D17-6-03 | 5068 | 025 |  |  | ZH
631105 | 375-93638-000 | YLAA0260HE50X-AA机组起动电气组件(GB) | 成品区 | 5068 | 026 |  |  | ZH
631203 | 575-72382-234 | YLAA 低环境温度组件线索#1 | 成品区 | 5068 | 026 |  |  | ZH
631205 | 575-72382-236 | YLAA260 低环境温度组件线索#2 | 成品区 | 5068 | 026 |  |  | ZH
631215 | 025W43776-008 | 阻燃导线 70mm2 黑色 | 铜排区 | 5068 | 025 | 1 |  | ZH
631216 | 025W43772-006 | 冷压端子 OT70-6 无绝缘护套 | 2-19-3-03 | 5068 | 025 | 1 |  | ZH
631217 | 025W43772-007 | 冷压端子 OT70-10 无绝缘护套 | 2-19-3-01 | 5068 | 025 | 1 |  | ZH
631218 | 025W43772-008 | 冷压端子 OT70-12 无绝缘护套 | 2-9-2-04 | 5068 | 025 | 1 |  | ZH
631219 | 025W43782-006 | 绝缘套管 V-60 适用50mm2导线 黄色 | 2-9-2-02 | 5068 | 025 | 1 |  | ZH
631220 | 025W43782-007 | 绝缘套管 V-60 适用50mm2导线 绿色 | 2-22-1-02 | 5068 | 025 | 1 |  | ZH
631221 | 025W43782-008 | 绝缘套管 V-60 适用50mm2导线 红色 | 2-22-1-02 | 5068 | 025 | 1 |  | ZH
631222 | 025W43774-002 | 绝缘子 Φ48X55 带螺纹孔 2-M8X10 | B13-2-05 | 5068 | 025 | 1 |  | ZH
631223 | 024W33830-011 | 断路器 S262-C16 ABB | 2-23-3-05 | 5068 | 025 |  |  | ZH
631224 | 024W33830-002 | 微型断路器 S261-C20 | 2-23-3-05 | 5068 | 025 |  |  | ZH
631225 | 024W33830-022 | 断路器 S263-C20 ABB | 2-23-3-05 | 5068 | 025 |  |  | ZH
631226 | 371W05443-012 | 启动柜 星三角闭式 YK 911-1150A | 成品区 | 5068 | 026 |  |  | ZH
631227 | 025W43808-001 | 互感器 BH-0.66-50IIF 1500/5A 0.5级 | B15-2-03 | 5068 | 025 |  |  | ZH
631228 | 021W33821-003 | U型裸端子 2-4YS | 重设区位 | 5068 | 025 |  | X | ZH
631249 | 021W33821-004 | 平尾自攻螺丝 M4x8 铁质 | D17-6-03 | 5068 | 025 |  |  | ZH
631692 | 024W33861-002 | 温度巡回检测仪 SWP-MS807-0108HHKT | 2-20-3-04 | 5068 | 025 |  |  | ZH
631708 | 025W43785-001 | 高压带电显示器 DXN-T3 黑色 | B15-1-02 | 5068 | 025 |  |  | ZH
631709 | 024W33853-006 | 按钮 XB7EA21C 施耐德 | B13-2-01 | 5068 | 025 |  |  | ZH
631710 | 024W33830-020 | 断路器 S263-C10 ABB | 2-23-3-05 | 5068 | 025 |  |  | ZH
631711 | 024W33856-002 | 断路器 S262-D10 ABB | 2-23-3-05 | 5068 | 025 |  |  | ZH
631712 | 024W33830-012 | 断路器 S262-C20 ABB | 2-23-3-05 | 5068 | 025 |  |  | ZH
631713 | 024W33856-001 | 断路器 S262-C6 ABB | 2-2-2-06 | 5068 | 025 |  |  | ZH
631714 | 025W33855-001 | 中间继电器 AC110V 6A 3TH8244 西门子 | B13-1-03 | 5068 | 025 |  |  | ZH
632109 | 364W52147-100FG | 国产K1压缩机 YDHK-76VDD FG齿轮 | FGD | 5068 | 020 |  |  | ZH
632421 | 025W43794-016 | 416-495A低压启动柜接地铜牌 | 铜排区 | 5068 | 025 |  |  | ZH
632424 | 031-02932-042 | 滤波器逻辑板 | 2-12-4-05 | 5068 | 025 |  |  | ZH
632425 | 031W02933-003 | 滤波器逻辑板之芯片 | ECN | 5068 | 025 |  |  | ZH
632426 | 364W52217-100SA | 国产压缩机 P8 YDHE-58VDD SA | FGD | 5068 | 020 |  |  | ZH
632493 | 075-89431-000 | 变压器支撑板 YLPA | 钣金1 | 5068 | 025 |  |  | ZH
632494 | 075-93534-000 | 变压器支撑板 YLPA | 1-8-2-37 | 5068 | 025 |  |  | ZH
632847 | 024W43750-001 | 指示灯 AD11-25/21-W1A AC110V 长江电器 | B13-2-02 | 5068 | 025 |  |  | ZH
632848 | 024W43750-002 | 指示灯 AD11-25/22-W2A AC110V 长江电器 | B13-2-02 | 5068 | 025 |  |  | ZH
632849 | 024W43750-003 | 指示灯 AD11-25/22-W3A AC110V 长江电器 | B13-2-02 | 5068 | 025 |  |  | ZH
632850 | 024W43750-004 | 指示灯 AD11-22/21-9GZ AC110V 黄色 长江电器 | B13-2-02 | 5068 | 025 |  |  | ZH
632861 | 024W43750-005 | 带灯蜂鸣器 AD11-22D/21-CDY AC110V 长江电器 | B13-2-02 | 5068 | 025 |  |  | ZH
632862 | 024W43750-006 | 指示灯 AD11-22/21-9GZ AC110V 白色 长江电器 | B13-2-02 | 5068 | 025 |  |  | ZH
632904 | 371W05443-006 | 415A 启动柜 YK 闭式 380V 国内 | 成品区 | 5068 | 026 |  |  | ZH
632905 | 371W05421-406 | 415A 启动柜 YS 开式 415V 出口 | 成品区 | 5068 | 026 |  |  | ZH
632906 | 371W05443-306 | 415A 启动柜 YK 闭式 380V 出口 | 成品区 | 5068 | 026 |  |  | ZH
632907 | 371W05443-406 | 415A 启动柜 YK 闭式 415V 出口 | 成品区 | 5068 | 026 |  |  | ZH
632908 | 371W05443-007 | 495A 启动柜 YK 闭式 380V 国内 | 成品区 | 5068 | 026 |  |  | ZH
632909 | 371W05443-003 | 240A 启动柜 YK 闭式 380V 国内 | 成品区 | 5068 | 026 |  |  | ZH
632910 | 371W05443-004 | 320A 启动柜 YK 闭式 380V 国内 | 成品区 | 5068 | 026 |  |  | ZH
632911 | 371W05443-005 | 345A 启动柜 YK 闭式 380V 国内 | 成品区 | 5068 | 026 |  |  | ZH
633671 | 025W43774-003 | 绝缘子 S28X25 带螺柱 2-M8X10/25 |  | 5068 | 025 |  |  | ZH
633672 | 075W88342-000 | 有机玻璃隔离板 UMS500 | 重设区位 | 5068 | 025 |  |  | ZH
633673 | 075W88343-000 | 操作机构盖板 UMS500 | 2-13-6-01 | 5068 | 025 |  |  | ZH
633674 | 025W43773-203 | 进线铜排A&C UMS500-4E |  | 5068 | 025 |  |  | ZH
633675 | 025W43773-204 | 进线铜排B UMS500-4E |  | 5068 | 025 |  |  | ZH
633755 | 364W51365-100AD | 国产压缩机 K2 YDHK-84VDD AD | FGD | 5068 | 020 |  |  | ZH
633759 | 075W88296-003 | LFEC底板 500x400mm | 钣金2 | 5068 | 025 |  |  | ZH
633760 | 075W88296-004 | LFEC底板 600x500mm | 钣金2 | 5068 | 025 |  |  | ZH
633761 | 075W88296-005 | LFEC底板 700x500mm | 钣金2 | 5068 | 025 |  |  | ZH
633762 | 075W88296-006 | LFEC底板 800x600mm | 钣金2 | 5068 | 025 |  |  | ZH
633763 | 075W88296-007 | LFEC底板 1000x800mm | 钣金2 | 5068 | 025 |  |  | ZH
634093 | 025W43792-020 | 346-415A 断路器A相出线 | 铜排区 | 5068 | 025 |  |  | ZH
634094 | 025W43792-021 | 346-415A 断路器C相出线 | 铜排区 | 5068 | 025 |  |  | ZH
634095 | 025W43792-022 | 346-415A 断路器B相出线 | 铜排区 | 5068 | 025 |  |  | ZH
634096 | 025W43792-023 | 346-415A KM1A到KM2A | 铜排区 | 5068 | 025 |  |  | ZH
634097 | 025W43792-024 | 346-415A KM1B到KM2B | 铜排区 | 5068 | 025 |  |  | ZH
634098 | 025W43792-025 | 346-415A KM1C到KM2C | 铜排区 | 5068 | 025 |  |  | ZH
634099 | 025W43792-026 | 346-415A KM1KM2AC相出线 | 铜排区 | 5068 | 025 |  |  | ZH
634100 | 025W43792-027 | 346-415A KM1KM2B相出线 | 铜排区 | 5068 | 025 |  |  | ZH
634101 | 025W43792-028 | 346-415A KM2C到KM3A | 铜排区 | 5068 | 025 |  |  | ZH
634102 | 025W43792-029 | 346-415A KM2B到KM3B | 铜排区 | 5068 | 025 |  |  | ZH
634103 | 025W43792-030 | 346-415A KM2A到KM3C | 铜排区 | 5068 | 025 |  |  | ZH
634104 | 025W43792-031 | 346-415A KM3短接 | 铜排区 | 5068 | 025 |  |  | ZH
634105 | 030W76240-019 | 包装零件1(2.1米低压柜用) | 包材1 | 5068 | 025 |  |  | ZH
634106 | 030W76240-020 | 包装零件2(2.1米低压柜用) | 包材1 | 5068 | 025 |  |  | ZH
634107 | 030W76240-021 | 包装零件3(2.1米低压柜用) | 包材1 | 5068 | 025 |  |  | ZH
634108 | 030W76240-022 | 包装零件4(2.1米低压柜用) | 包材1 | 5068 | 025 |  |  | ZH
634109 | 030W76240-023 | 包装零件5(2.1米低压柜用) | 包材1 | 5068 | 025 |  |  | ZH
634110 | 030W76240-024 | 包装塑料袋(2.1米低压柜内用) | 包材1 | 5068 | 025 |  |  | ZH
634111 | 030W76240-025 | 包装塑封膜（2.1米低压柜外用） | 包材1 | 5068 | 025 |  |  | ZH
635379 | 029W25295-001 | 星三角启动柜铭牌(出口) | 2-22-3-05 | 5068 | 025 | 1 |  | ZH
635380 | 025W43770-022 | 线槽3 35(D)X25(W)X580(L) | 线槽1 | 5068 | 025 |  |  | ZH
635391 | 035W22535-006 | 低压柜外箱标贴3 (出口） | B17-1-04 | 5068 | 025 | 1 |  | ZH
635755 | 964W49841L165A | PC843-Q46/50,不带喷液，220V，PA接线箱 | FGD | 5068 | 020 |  |  | ZH
635758 | 075W76811-289 | 底板1000x800mm CPA冷机控制盘 | 钣金2 | 5068 | 025 |  |  | ZH
636081 | 025W43794-020 | 416-495A 断路器A相出线 | 铜排区 | 5068 | 025 |  |  | ZH
636082 | 025W43794-021 | 416-495A 断路器C相出线 | 铜排区 | 5068 | 025 |  |  | ZH
636083 | 025W43794-022 | 416-495A 断路器B相出线 | 铜排区 | 5068 | 025 |  |  | ZH
636084 | 025W43794-023 | 416-495A KM1A到KM2A | 铜排区 | 5068 | 025 |  |  | ZH
636085 | 025W43794-024 | 416-495A KM1B到KM2B | 铜排区 | 5068 | 025 |  |  | ZH
636086 | 025W43794-025 | 416-495A KM1C到KM2C | 铜排区 | 5068 | 025 |  |  | ZH
636087 | 025W43794-026 | 416-495A KM1KM2AC相出线 | 铜排区 | 5068 | 025 |  |  | ZH
636088 | 025W43794-027 | 416-495A KM1KM2B相出线 | 铜排区 | 5068 | 025 |  |  | ZH
636089 | 025W43794-028 | 416-495A KM2C到KM3A | 铜排区 | 5068 | 025 |  |  | ZH
636090 | 025W43794-029 | 416-495A KM2B到KM3B | 铜排区 | 5068 | 025 |  |  | ZH
636091 | 025W43794-030 | 416-495A KM2A到KM3C | 铜排区 | 5068 | 025 |  |  | ZH
636092 | 025W43794-031 | 416-495A KM3短接 | 铜排区 | 5068 | 025 |  |  | ZH
636094 | 371W05443-008 | 580A启动柜 Yk 闭式 380V 国内 | 成品区 | 5068 | 026 |  |  | ZH
636095 | 371W05443-011 | 910A启动柜 Yk 闭式 380V 国内 | 成品区 | 5068 | 026 |  |  | ZH
636096 | 371W05443-303 | 240A启动柜 YK 闭式 380V 出口 | 成品区 | 5068 | 026 |  |  | ZH
636097 | 371W05443-304 | 320A启动柜 YK 闭式 380V 出口 | 成品区 | 5068 | 026 |  |  | ZH
636098 | 371W05443-305 | 345A启动柜 YK 闭式 380V 出口 | 成品区 | 5068 | 026 |  |  | ZH
636099 | 371W05443-307 | 495A启动柜 YK 闭式 380V 出口 | 成品区 | 5068 | 026 |  |  | ZH
636100 | 371W05443-308 | 580A启动柜 YK 闭式 380V 出口 | 成品区 | 5068 | 026 |  |  | ZH
636101 | 371W05443-309 | 741A启动柜 YK 闭式 380V 出口 | 成品区 | 5068 | 026 |  |  | ZH
636104 | 371W05443-312 | 1150A启动柜 YK 闭式 380V 出口 | 成品区 | 5068 | 026 |  |  | ZH
636105 | 371W05443-314 | 1350A启动柜 YK 闭式 380V 出口 | 成品区 | 5068 | 026 |  |  | ZH
636106 | 371W05443-403 | 240A 启动柜 YK 闭式 415V 出口 | 成品区 | 5068 | 026 |  |  | ZH
636107 | 371W05443-404 | 320A 启动柜 YK 闭式 415V 出口 | 成品区 | 5068 | 026 |  |  | ZH
636109 | 371W05443-407 | 495A 启动柜 YK 闭式 415V 出口 | 成品区 | 5068 | 026 |  |  | ZH
636110 | 371W05443-408 | 580A 启动柜 YK 闭式 415V 出口 | 成品区 | 5068 | 026 |  |  | ZH
636111 | 371W05443-409 | 741A 启动柜 YK 闭式 415V 出口 | 成品区 | 5068 | 026 |  |  | ZH
636112 | 371W05443-410 | 855A 启动柜 YK 闭式 415V 出口 | 成品区 | 5068 | 026 |  |  | ZH
636114 | 371W05443-412 | 1150A 启动柜 YK 闭式 415V 出口 | 成品区 | 5068 | 026 |  |  | ZH
636118 | 371W05421-005 | 345A 启动柜 YS 开式 380V 国内 | 成品区 | 5068 | 026 |  |  | ZH
636119 | 371W05421-007 | 495A 启动柜 YS 开式 380V 国内 | 成品区 | 5068 | 026 |  |  | ZH
636120 | 371W05421-008 | 580A 启动柜 YS 开式 380V 国内 | 成品区 | 5068 | 026 |  |  | ZH
636121 | 371W05421-009 | 741A 启动柜 YS 开式 380V 国内 | 成品区 | 5068 | 026 |  |  | ZH
636122 | 371W05421-010 | 855A 启动柜 YS 开式 380V 国内 | 成品区 | 5068 | 026 |  |  | ZH
636135 | 075W88277-000 | 742-1150A 低压启动柜前门右侧 | 钣金1 | 5068 | 025 |  |  | ZH
636150 | 075W88292-000 | 742-1150A 低压启动柜电阻安装条 | 重设区位 | 5068 | 025 |  |  | ZH
636151 | 075W88293-000 | 911-1150A 低压启动柜安装板 | 钣金1 | 5068 | 025 |  |  | ZH
636152 | 075W88298-000 | 电阻线绑线架 | B11-2-02 | 5068 | 025 | 1 |  | ZH
636154 | 075W88371-000 | 742-1150A 变压器保护罩 | 样品区 | 5068 | 025 |  |  | ZH
636437 | 025W43793-001 | 铜排 断路器进线A&C 911-1150A | 铜排区 | 5068 | 025 |  |  | ZH
636438 | 025W43793-002 | 铜排 断路器进线B 911-1150A | 铜排区 | 5068 | 025 |  |  | ZH
636439 | 025W43793-003 | 铜排 断路器出线 911-1150A | 铜排区 | 5068 | 025 |  |  | ZH
636440 | 025W43793-004 | 铜排 KM1-KM2 A相 911-1150A | 铜排区 | 5068 | 025 |  |  | ZH
636441 | 025W43793-005 | 铜排 KM1-KM2 B相 911-1150A | 铜排区 | 5068 | 025 |  |  | ZH
636442 | 025W43793-006 | 铜排 KM1-KM2 C相 911-1150A | 铜排区 | 5068 | 025 |  |  | ZH
636443 | 025W43793-007 | 铜排 KM2-KM3 A相 911-1150A | 铜排区 | 5068 | 025 |  |  | ZH
636444 | 025W43793-008 | 铜排 KM2-KM3 B相 911-1150A | 铜排区 | 5068 | 025 |  |  | ZH
636445 | 025W43793-009 | 铜排 KM2-KM3 C相 911-1150A | 铜排区 | 5068 | 025 |  |  | ZH
636446 | 025W43793-010 | 铜排 出线 B 911-1150A | 铜排区 | 5068 | 025 |  |  | ZH
636447 | 025W43793-011 | 铜排 出线 A&C 911-1150A | 铜排区 | 5068 | 025 |  |  | ZH
636448 | 025W43793-012 | E形铜排 911-1150A | 铜排区 | 5068 | 025 |  |  | ZH
636449 | 025W43793-013 | 接地铜排 742-1150A | 铜排区 | 5068 | 025 |  |  | ZH
636451 | 371W05444-004 | 320A 启动柜 YS 闭式 380V 国内 | 成品区 | 5068 | 026 |  |  | ZH
636453 | 371W05444-007 | 495A 启动柜 YS 闭式 380V 国内 | 成品区 | 5068 | 026 |  |  | ZH
636454 | 371W05444-008 | 580A 启动柜 YS 闭式 380V 国内 | 成品区 | 5068 | 026 |  |  | ZH
636472 | 371W05444-405 | 345A 启动柜 YS 闭式 415V 出口 | 成品区 | 5068 | 026 |  |  | ZH
636736 | 025W43770-013 | 线槽 35(高)X35(宽)X570(长) | A15-2-02 | 5068 | 025 |  |  | ZH
636737 | 025W43770-014 | 线槽 35(高)X35(宽)X640(长) | A13-2-03 | 5068 | 025 |  |  | ZH
636738 | 025W43770-015 | 线槽 35(高)X35(宽)X135(长) | A15-2-03 | 5068 | 025 |  |  | ZH
636739 | 025W43770-016 | 线槽 35(高)X50(宽)X1040(长) | A16-1-12 | 5068 | 025 |  |  | ZH
636742 | 021W33839-002 | 六角头螺栓 M12X45 8.8级 铁镀白锌 | B11-2-05 | 5068 | 025 | 1 |  | ZH
636743 | 021W33839-003 | 平垫圈 12 200HV 铁镀白锌 窄边 | B11-2-06 | 5068 | 025 | 1 |  | ZH
636744 | 021W33839-004 | 弹簧垫圈 12 铁镀锌白色 | B11-2-03 | 5068 | 025 | 1 |  | ZH
636745 | 021W33839-005 | 六角螺母 1型 M12 8级 铁镀白锌 | B11-2-02 | 5068 | 025 | 1 |  | ZH
636746 | 371W05709-201 | 柜体组件 25A-40.5A 下进下出 | 钣金1 | 5068 | 025 |  |  | ZH
636747 | 371W05709-202 | 柜体组件 40.6A-59.8A 下进下出 | 钣金1 | 5068 | 025 |  |  | ZH
636748 | 371W05709-203 | 柜体组件 59.9A-86A 下进下出 | 钣金1 | 5068 | 025 |  |  | ZH
636749 | 371W05709-204 | 柜体组件 86.1A-124A 下进下出 | 钣金1 | 5068 | 025 |  |  | ZH
636750 | 371W05709-001 | 柜体组件 25A-40.5A 上进下出 | 钣金1 | 5068 | 025 |  |  | ZH
636751 | 371W05709-002 | 柜体组件 40.6A-59.8A 上进下出 | 钣金1 | 5068 | 025 |  |  | ZH
636752 | 371W05709-003 | 柜体组件 59.9A-86A 上进下出 | 钣金1 | 5068 | 025 |  |  | ZH
636753 | 371W05709-004 | 柜体组件 86.1A-124A 上进下出 | 钣金1 | 5068 | 025 |  |  | ZH
636754 | 371W05709-101 | 柜体组件 25A-40.5A 上进上出 | 钣金1 | 5068 | 025 |  |  | ZH
636755 | 371W05709-102 | 柜体组件 40.6A-59.8A 上进上出 | 钣金1 | 5068 | 025 |  |  | ZH
636756 | 371W05709-103 | 柜体组件 59.9A-86A 上进上出 | 钣金1 | 5068 | 025 |  |  | ZH
636757 | 371W05709-104 | 柜体组件 86.1A-124A 上进上出 | 钣金1 | 5068 | 025 |  |  | ZH
636758 | 025W43772-010 | 冷压端子 OT10-6 不带绝缘护套 | 2-19-2-01 | 5068 | 025 | 1 |  | ZH
636759 | 025W43772-011 | 冷压端子 OT10-10 不带绝缘护套 | 2-20-3-07 | 5068 | 025 | 1 |  | ZH
636760 | 025W43782-009 | 绝缘套管 V-8 适用10mm2导线 红色 | 2-9-2-02 | 5068 | 025 | 1 |  | ZH
636761 | 025W43782-010 | 绝缘套管 V-8 适用10mm2导线 绿色 | 2-9-2-02 | 5068 | 025 | 1 |  | ZH
636762 | 025W43782-011 | 绝缘套管 V-8 适用10mm2导线 黄色 | 2-9-2-02 | 5068 | 025 | 1 |  | ZH
636763 | 025W43812-011 | 前装辅助触头 CA 5-10 | B13-2-03 | 5068 | 025 |  |  | ZH
636764 | 025W43812-012 | 前装辅助触头 CA 5-01 | B13-2-03 | 5068 | 025 |  |  | ZH
636998 | 035W22535-109 | 警示标签 启动柜用 聚氯乙烯不干胶 | B9-1-02 | 5068 | 025 | 1 |  | ZH
637035 | 375W88146-000 | 启动柜柜体 星三角 742-1150A | 钣金1 | 5068 | 025 |  |  | ZH
637042 | 075W88176-000 | 416-495A低压启动柜安装板 | 重设区位 | 5068 | 025 |  |  | ZH
637350 | 025W43782-012 | 绝缘套管 V-80 适用70mm2导线 黄色 | 2-9-2-02 | 5068 | 025 | 1 |  | ZH
637351 | 025W43782-013 | 绝缘套管 V-80 适用70mm2导线 绿色 | 2-9-2-02 | 5068 | 025 | 1 |  | ZH
637352 | 025W43782-014 | 绝缘套管 V-80 适用70mm2导线 红色 | 2-9-2-02 | 5068 | 025 | 1 |  | ZH
637353 | 025W43776-009 | 导线 50mm2 黑色 | 铜排区 | 5068 | 025 | 1 |  | ZH
637354 | 025W43772-012 | 冷压端子 OT50-6 无绝缘护套 | 2-19-2-01 | 5068 | 025 | 1 |  | ZH
637355 | 025W43772-013 | 冷压端子 OT50-8 无绝缘护套 | 2-9-2-04 | 5068 | 025 | 1 |  | ZH
637356 | 025W43772-014 | 冷压端子 OT50-10 无绝缘护套 | 2-9-2-04 | 5068 | 025 | 1 |  | ZH
637357 | 025W43772-015 | 冷压端子 OT50-12 无绝缘护套 | 2-9-2-04 | 5068 | 025 | 1 |  | ZH
637360 | 025W43772-016 | 冷压端子 OT10-8 不带绝缘护套 | 2-9-2-04 | 5068 | 025 | 1 |  | ZH
637451 | 362G58001-342 | YLPA0505HE50X-AA电控组件（标准/中文/负荷开关）. | 成品区 | 5068 | 026 |  |  | ZH
637451 | 362G58001-342 | YLPA0505HE50X-AA电控组件（标准/中文/负荷开关）. |  | 5068 | 025 |  |  | ZH
637668 | 375W88401-000 | 182-240A启动柜安装板组合 | 重设区位 | 5068 | 025 |  |  | ZH
637669 | 375W88402-000 | 241-320A启动柜安装板组合 | 重设区位 | 5068 | 025 |  |  | ZH
637670 | 375W88403-000 | 321-345A启动柜安装板组合 | 重设区位 | 5068 | 025 |  |  | ZH
637681 | 375W88404-000 | 346-415A启动柜安装板组合 | 重设区位 | 5068 | 025 |  |  | ZH
637682 | 375W88405-000 | 416-495A启动柜安装板组合 | 重设区位 | 5068 | 025 |  |  | ZH
637683 | 375W88406-000 | 496-580A启动柜安装板组合 | 钣金1 | 5068 | 025 |  |  | ZH
637684 | 375W88408-000 | 742-855A启动柜安装板组合 | 钣金1 | 5068 | 025 |  |  | ZH
637685 | 375W88409-000 | 856-910A启动柜安装板组合 | 重设区位 | 5068 | 025 |  |  | ZH
637686 | 375W88410-000 | 911-1150A启动柜安装板组合 | 重设区位 | 5068 | 025 |  |  | ZH
637687 | 025W43770-023 | 线槽3 35(D)X25(W)X580(L)丝印（闭式） | 线槽1 | 5068 | 025 |  |  | ZH
637755 | 025W43770-020 | 线槽 80(D)X40(W)X410(L) | A13-2-01 | 5068 | 025 | 1 |  | ZH
637756 | 025W43770-021 | 线槽 80(D)X40(W)X550(L) | 线槽1 | 5068 | 025 | 1 |  | ZH
637757 | 025W43771-010 | 导轨 DIN35 360mm | B11-1-02 | 5068 | 025 |  |  | ZH
638156 | 025W43772-017 | 冷压端子 OT1.5-3 带绝缘护套 | D17-6-04 | 5068 | 025 | 1 |  | ZH
638158 | 021W33839-006 | 内六角圆柱头螺钉 M5×80 8.8级 铁镀白锌 | A9-1-03 | 5068 | 025 | 1 |  | ZH
638492 | 025W43795-020 | 321-345A 断路器A相出线 | 铜排区 | 5068 | 025 |  |  | ZH
638493 | 025W43795-021 | 321-345A 断路器C相出线 | 铜排区 | 5068 | 025 |  |  | ZH
638494 | 025W43795-022 | 321-345A 断路器B相出线 | 铜排区 | 5068 | 025 |  |  | ZH
638495 | 025W43795-023 | 321-345A KM1A到KM2A | 铜排区 | 5068 | 025 |  |  | ZH
638496 | 025W43795-024 | 321-345A KM1B到KM2B | 铜排区 | 5068 | 025 |  |  | ZH
638497 | 025W43795-025 | 321-345A KM1C到KM2C | 铜排区 | 5068 | 025 |  |  | ZH
638498 | 025W43795-026 | 321-345A KM1KM2AC相出线 | 铜排区 | 5068 | 025 |  |  | ZH
638499 | 025W43795-027 | 321-345A KM1KM2B相出线 | 铜排区 | 5068 | 025 |  |  | ZH
638500 | 025W43795-028 | 321-345A KM3短接 | 铜排区 | 5068 | 025 |  |  | ZH
638501 | 025W43795-016 | 321-345A 接地铜排 | 铜排区 | 5068 | 025 |  |  | ZH
638502 | 075W88174-000 | 321-345A 安装板 | 重设区位 | 5068 | 025 |  |  | ZH
638503 | 025W43797-029 | 182-240A KM2AC相出线 | 铜排区 | 5068 | 025 |  |  | ZH
638504 | 025W43797-030 | 182-240A KM2B相出线 | 铜排区 | 5068 | 025 |  |  | ZH
638505 | 025W43796-029 | 241-320A KM2AC相出线 | 铜排区 | 5068 | 025 |  |  | ZH
638506 | 025W43796-030 | 241-320A KM2B相出线 | 铜排区 | 5068 | 025 |  |  | ZH
638507 | 025W43795-029 | 321-345A KM2AC相出线 | 铜排区 | 5068 | 025 |  |  | ZH
638508 | 025W43795-030 | 321-345A KM2B相出线 | 铜排区 | 5068 | 025 |  |  | ZH
638509 | 025W43796-020 | 241-320A 断路器A相出线 | 铜排区 | 5068 | 025 |  |  | ZH
638510 | 025W43796-021 | 241-320A 断路器C相出线 | 铜排区 | 5068 | 025 |  |  | ZH
638511 | 025W43796-022 | 241-320A 断路器B相出线 | 铜排区 | 5068 | 025 |  |  | ZH
638512 | 025W43796-023 | 241-320A KM1A到KM2A | 重设区位 | 5068 | 025 |  |  | ZH
638513 | 025W43796-024 | 241-320A KM1B到KM2B | 铜排区 | 5068 | 025 |  |  | ZH
638514 | 025W43796-025 | 241-320A KM1C到KM2C | 铜排区 | 5068 | 025 |  |  | ZH
638515 | 025W43796-026 | 241-320A KM1KM2AC相出线 | 铜排区 | 5068 | 025 |  |  | ZH
638516 | 025W43796-027 | 241-320A KM1KM2B相出线 | 铜排区 | 5068 | 025 |  |  | ZH
638517 | 025W43796-028 | 241-320A KM3短接 | 铜排区 | 5068 | 025 |  |  | ZH
638518 | 025W43796-016 | 241-320A 接地铜排 | 铜排区 | 5068 | 025 |  |  | ZH
638519 | 075W88172-000 | 241-320A 低压启动柜安装板 | 钣金1 | 5068 | 025 |  |  | ZH
638520 | 025W43797-020 | 182-240A 断路器A相出线 | 铜排区 | 5068 | 025 |  |  | ZH
638521 | 025W43797-021 | 182-240A 断路器C相出线 | 铜排区 | 5068 | 025 |  |  | ZH
638522 | 025W43797-022 | 182-240A 断路器B相出线 | 铜排区 | 5068 | 025 |  |  | ZH
638523 | 025W43797-023 | 182-240A KM1A到KM2A | 铜排区 | 5068 | 025 |  |  | ZH
638524 | 025W43797-024 | 182-240A KM1B到KM2B | 铜排区 | 5068 | 025 |  |  | ZH
638525 | 025W43797-025 | 182-240A KM1C到KM2C | 铜排区 | 5068 | 025 |  |  | ZH
638526 | 025W43797-026 | 182-240A KM1KM2AC相出线 | 铜排区 | 5068 | 025 |  |  | ZH
638527 | 025W43797-027 | 182-240A KM1KM2B相出线 | 铜排区 | 5068 | 025 |  |  | ZH
638528 | 025W43797-028 | 182-240A KM3短接 | A15-2-01 | 5068 | 025 |  |  | ZH
638529 | 025W43797-016 | 182-240A 接地铜排 | 2-19-2-06 | 5068 | 025 |  |  | ZH
638530 | 075W88170-000 | 182-240A低压启动柜安装板 | 重设区位 | 5068 | 025 |  |  | ZH
638610 | 035W22535-104 | 标志牌 中压柜 YP22 ABS | B13-2-06 | 5068 | 025 | 1 |  | ZH
639060 | 371W05708-103 | 二次回路 64.8A-83.4A 上进上出 | 钣金1 | 5068 | 025 |  |  | ZH
639066 | 035W22535-007 | MVS10Z端子标记条 | B11-2-07 | 5068 | 025 | 1 |  | ZH
639067 | 035W22535-008 | MVS10Z元器件标签 | B9-1-02 | 5068 | 025 | 1 |  | ZH
639068 | 035W22535-009 | MVS10Z终端端子标签 | B13-2-03 | 5068 | 025 | 1 |  | ZH
639069 | 035W22535-010 | MVS10Z微型断路器标签 |  | 5068 | 025 | 1 |  | ZH
639070 | 025W43812-013 | 尼龙波浪管 | 铜排区 | 5068 | 025 | 1 |  | ZH
639071 | 025W43812-014 | 粘式配线固定座长x宽x高28x28x4mm白 | 2-19-3-03 | 5068 | 025 | 1 |  | ZH
639072 | 025W43812-015 | 三芯屏蔽线RVVP 3X1.5mm2 | 铜排区 | 5068 | 025 | 1 |  | ZH
639073 | 025W43798-001 | 856-910A 断路器AC相进线铜排 | 铜排区 | 5068 | 025 |  |  | ZH
639074 | 025W43798-002 | 856-910A 断路器B相进线铜排 | 铜排区 | 5068 | 025 |  |  | ZH
639075 | 025W43798-003 | 856-910A 断路器出线铜排 | 铜排区 | 5068 | 025 |  |  | ZH
639076 | 025W43798-004 | 856-910A KM1A到KM2A铜排 | 铜排区 | 5068 | 025 |  |  | ZH
639077 | 025W43798-005 | 856-910A KM1B到KM2B铜排 | 铜排区 | 5068 | 025 |  |  | ZH
639078 | 025W43798-006 | 856-910A KM1C到KM2C铜排 | 铜排区 | 5068 | 025 |  |  | ZH
639079 | 025W43798-007 | 856-910A KM2C到KM3A铜排 | 铜排区 | 5068 | 025 |  |  | ZH
639080 | 025W43798-008 | 856-910A KM2B到KM3B铜排 | 铜排区 | 5068 | 025 |  |  | ZH
639081 | 025W43798-009 | 856-910A KM2A到KM3C铜排 | 铜排区 | 5068 | 025 |  |  | ZH
639082 | 025W43798-010 | 856-910A KM1KM2B相出线铜排 | 铜排区 | 5068 | 025 |  |  | ZH
639083 | 025W43798-011 | 856-910A KM1KM2AC相出线铜排 | 铜排区 | 5068 | 025 |  |  | ZH
639084 | 025W43798-012 | 856-910A KM3短接 | 铜排区 | 5068 | 025 |  |  | ZH
639085 | 025W43798-013 | 856-910A 接地铜排 | 铜排区 | 5068 | 025 |  |  | ZH
639086 | 075W88295-000 | 856-910A 低压启动柜安装板 | 重设区位 | 5068 | 025 |  |  | ZH
639099 | 364W52227-200MX | 国产压缩机 K7 YDHJ-119VDD MX 双油 | FGD | 5068 | 020 |  |  | ZH
639526 | 075W88296-002 | FEC底板 1000x800mm type8 | 钣金2 | 5068 | 025 |  |  | ZH
639527 | 025W43774-004 | 绝缘子 S25X40 带螺纹孔 2-M8X10 | B13-2-05 | 5068 | 025 | 1 |  | ZH
639635 | 035W22535-011 | 虹桥机场非标FEC盘端子排标贴套件1 | 重设区位 | 5068 | 025 |  |  | ZH
639636 | 035W22535-012 | 虹桥机场非标FEC盘端子排标贴套件2 | 重设区位 | 5068 | 025 |  |  | ZH
639637 | 075W88515-000 | 虹桥机场非标FEC盘底板1000*800 | 钣金2 | 5068 | 025 |  |  | ZH
639638 | 025W43799-001 | 742-855A 断路器AC相进线铜排 | 铜排区 | 5068 | 025 |  |  | ZH
639639 | 025W43799-002 | 742-855A 断路器B相进线铜排 | 铜排区 | 5068 | 025 |  |  | ZH
639640 | 025W43799-003 | 742-855A 断路器出线铜排 | 铜排区 | 5068 | 025 |  |  | ZH
639651 | 025W43799-004 | 742-855A KM1A到KM2A铜排 | 铜排区 | 5068 | 025 |  |  | ZH
639652 | 025W43799-005 | 742-855A KM1B到KM2B铜排 | 铜排区 | 5068 | 025 |  |  | ZH
639653 | 025W43799-006 | 742-855A KM1C到KM2C铜排 | 铜排区 | 5068 | 025 |  |  | ZH
639654 | 025W43799-007 | 742-855A KM2A到KM3C铜排 | 铜排区 | 5068 | 025 |  |  | ZH
639655 | 025W43799-008 | 742-855A KM2B到KM3B铜排 | 铜排区 | 5068 | 025 |  |  | ZH
639656 | 025W43799-009 | 742-855A KM2C到KM3A铜排 | 铜排区 | 5068 | 025 |  |  | ZH
639657 | 025W43799-010 | 742-855A KM1KM2B相出线铜排 | 铜排区 | 5068 | 025 |  |  | ZH
639658 | 025W43799-011 | 742-855A KM1KM2AC相出线铜排 | 铜排区 | 5068 | 025 |  |  | ZH
639659 | 025W43799-012 | 742-855A KM3短接 | 铜排区 | 5068 | 025 |  |  | ZH
639660 | 025W43799-013 | 742-855A 接地铜排 | 铜排区 | 5068 | 025 |  |  | ZH
639661 | 075W88297-000 | 742-855A 低压启动柜安装板 | 钣金1 | 5068 | 025 |  |  | ZH
639878 | 029W25295-100 | 中压直接启动柜铭牌 | 2-22-3-05 | 5068 | 025 | 1 |  | ZH
641006 | 025-41693-000 | 电抗器 3相 80μH 575A AC | 电抗器区 | 5068 | 025 |  |  | ZH
641297 | 025W43814-001 | 熔断体 R015 RT14 AC500V/AC690V 6A | 样品区 | 5068 | 025 |  |  | ZH
641298 | 025W43814-002 | 熔断体 R015 RT14 AC500V/AC690V 10A | 2-20-1-06 | 5068 | 025 |  |  | ZH
641299 | 025W43814-003 | 熔断体 R015 RT14 AC500V/AC690V 16A | 2-20-1-06 | 5068 | 025 |  |  | ZH
641300 | 025W43814-004 | 熔断体 R015 RT14 AC500V/AC690V 20A | 1-0-8-4-5 | 5068 | 025 |  |  | ZH
641311 | 025W43814-005 | 熔断器底座 RT18-32/1P AC500V/AC690V | 2-6-2-05 | 5068 | 025 | 1 |  | ZH
641312 | 025W43814-006 | 熔断器底座 RT18-32/3P AC500V/AC690V | 2-6-2-05 | 5068 | 025 |  |  | ZH
641851 | 024W33830-502 | 旋转手柄操作机构 CS1-630/J+F | B11-1-07 | 5068 | 025 |  |  | ZH
642042 | 030W76240-101 | 中压柜包装 上进下出 顶板 | 包材1 | 5068 | 025 |  |  | ZH
642043 | 030W76240-102 | 中压柜包装 上进下出 长侧板 | 包材1 | 5068 | 025 |  |  | ZH
642044 | 030W76240-103 | 中压柜包装 上进下出 短侧板 | 包材1 | 5068 | 025 |  |  | ZH
642199 | 364W52180-200RM | 国产压缩机 H9 YDHE-70VDD RM 双油 | FGD | 5068 | 020 |  |  | ZH
642271 | 025W43772-009 | 冷压端子 4mm2导线 欧式 4-10 带绝缘护套 | D17-5-03 | 5068 | 025 |  |  | ZH
642307 | 639B0115H01 | 直流电源，Q5，5VDC | 2-21-2-03 | 5068 | 025 |  |  | ZH
642308 | 639B0115H02 | 直流电源，Q5，12VDC | 2-21-2-03 | 5068 | 025 |  |  | ZH
642309 | 639B0115H03 | 直流电源，Q5，24VDC | 2-21-2-03 | 5068 | 025 |  |  | ZH
642401 | 330W76240-100 | 中压柜包装 上进下出 | 包材1 | 5068 | 025 |  |  | ZH
642402 | 330W76240-300 | 断路器运载小车包装 | 包材1 | 5068 | 025 |  |  | ZH
642502 | 030W76240-105 | 中压柜包装 上进下出 塑料袋 | 包材1 | 5068 | 025 |  |  | ZH
642504 | W534D1270G01 | 螺杆压缩机 SGC2821 | FGD | 5068 | 020 |  |  | ZH
642505 | W534E0533G02 | 螺杆压缩机 XJF151M | FGD | 5068 | 020 |  |  | ZH
643042 | 025W33855-500 | 中间继电器 YKLJ-03 乐吉 | D17-4-01 | 5068 | 025 |  |  | ZH
643216 | 025W43800-001 | 496-580A 断路器A相出线 | 铜排区 | 5068 | 025 |  |  | ZH
643217 | 025W43800-002 | 496-580A 断路器C相出线 | 铜排区 | 5068 | 025 |  |  | ZH
643218 | 025W43800-003 | 496-580A 断路器B相出线 | 铜排区 | 5068 | 025 |  |  | ZH
643219 | 025W43800-004 | 496-580A KM1A到KM2A | 铜排区 | 5068 | 025 |  |  | ZH
643220 | 025W43800-005 | 496-580A KM1B到KM2B | 铜排区 | 5068 | 025 |  |  | ZH
643221 | 025W43800-006 | 496-580A KM1C到KM2C | 铜排区 | 5068 | 025 |  |  | ZH
643222 | 025W43800-007 | 496-580A KM1KM2AC相出线 | 铜排区 | 5068 | 025 |  |  | ZH
643223 | 025W43800-008 | 496-580A KM1KM2B相出线 | 铜排区 | 5068 | 025 |  |  | ZH
643224 | 025W43800-009 | 496-580A KM2C到KM3A | 铜排区 | 5068 | 025 |  |  | ZH
643225 | 025W43800-010 | 496-580A KM2B到KM3B | 铜排区 | 5068 | 025 |  |  | ZH
643226 | 025W43800-011 | 496-580A KM2A到KM3C | 铜排区 | 5068 | 025 |  |  | ZH
643227 | 025W43800-012 | 496-580A KM3短接 | 铜排区 | 5068 | 025 |  |  | ZH
643228 | 025W43800-013 | 496-580A 接地铜排 | 铜排区 | 5068 | 025 |  |  | ZH
643229 | 375W88596-000 | 496-580A低压启动柜柜体 | 钣金1 | 5068 | 025 |  |  | ZH
643247 | 075W88299-000 | 496-580A 低压启动柜安装板 | 钣金1 | 5068 | 025 |  |  | ZH
643257 | 015W02837-335 | 螺杆压缩机YCCH233L 排气座3.0 滑阀3.5 | FGD | 5068 | 020 |  |  | ZH
643403 | 371W05578-119 | Corsair变频启动柜 400V/50Hz 338A IP55 | D1-1-3-07 | 5068 | 025 |  |  | ZH
643403 | 371W05578-119 | Corsair变频启动柜 400V/50Hz 338A IP55 |  | 5068 | 026 |  |  | ZH
643405 | 071-05183-000 | Corsair VSD右侧防护板 | ECN | 5068 | 025 |  |  | ZH
643406 | 071-05184-000 | Corsair VSD左侧防护板 | ECN | 5068 | 025 |  |  | ZH
643409 | 571W04178-211 | DvDt线束组件 | ECN | 5068 | 025 |  |  | ZH
643410 | 031-02478-101 | Corsair VSD控制板 | 2-9-2-08 | 5068 | 025 |  |  | ZH
643460 | 649A1027G21 | 标签，2号数字板，魏德米勒 | 2-22-3-02 | 5068 | 025 |  |  | ZH
643461 | 649A1027G31 | 标签，2号数字板，魏德米勒 | 2-13-6-04 | 5068 | 025 |  |  | ZH
643586 | 371W05421-033 | 240A启动柜 YS 开式 380V 国内 LG | 成品区 | 5068 | 026 |  |  | ZH
643587 | 371W05421-034 | 320A启动柜 YS 开式 380V 国内 LG | 成品区 | 5068 | 026 |  |  | ZH
643588 | 371W05421-035 | 345A启动柜 YS 开式 380V 国内 LG | 成品区 | 5068 | 026 |  |  | ZH
643589 | 371W05421-036 | 415A启动柜 YS 开式 380V 国内 LG | 成品区 | 5068 | 026 |  |  | ZH
643590 | 371W05421-037 | 495A启动柜 YS 开式 380V 国内 LG | 成品区 | 5068 | 026 |  |  | ZH
643591 | 025W39812-000 | 12位端子台 | 2-18-1-02 | 5068 | 025 | 1 |  | ZH
643592 | 025W35698-000 | 12位端子台标签 | 2-21-2-05 | 5068 | 025 | 1 |  | ZH
643594 | 025W29189-000 | 35mm X 7mm末端夹 | ECN | 5068 | 025 | 1 |  | ZH
643595 | 525W37839-001 | 接地线 4 长 | ECN | 5068 | 025 |  |  | ZH
643596 | 525W32508-001 | 接地线 6 长 | ECN | 5068 | 025 |  |  | ZH
643597 | 035W11998-000 | 警告标签 3 X 1-5/8 | ECN | 5068 | 025 | 1 |  | ZH
643598 | 035W11999-000 | 警告标签 3 X 2-3/8 | ECN | 5068 | 025 | 1 |  | ZH
643599 | 035W21459-000 | 电容放电警告标签 | 2-20-1-07 | 5068 | 025 | 1 |  | ZH
643600 | 035W15946-000 | VSD警告标签 | 2-23-1-01 | 5068 | 025 | 1 |  | ZH
644135 | 025W43770-024 | 线槽 35(D)X35(W)X565(L) YK闭式 | A15-2-02 | 5068 | 025 |  |  | ZH
644136 | 025W43770-025 | 线槽 35(D)X35(W)X565(L) YS开式 | A15-2-03 | 5068 | 025 |  |  | ZH
644137 | 025W43770-026 | 线槽 35(D)X35(W)X565(L) YS闭式 | A13-1-02 | 5068 | 025 |  |  | ZH
644138 | 025W43770-027 | 线槽 35(D)X35(W)X480(L) | A15-1-02 | 5068 | 025 |  |  | ZH
644336 | 035W17015-000 | PE标签 | B9-1-05 | 5068 | 025 | 1 |  | ZH
644338 | 571-04178-263 | 1号继电板排线 | 2-21-3-05 | 5068 | 025 |  |  | ZH
644340 | 035W20540-000 | 冷却液标签 | 2-20-1-07 | 5068 | 025 | 1 |  | ZH
644341 | 071W04178-363 | 导轨 膨胀阀控制器安装使用 | ECN | 5068 | 025 |  |  | ZH
644342 | 571-04178-264 | 2号继电板排线 | 2-21-3-05 | 5068 | 025 |  |  | ZH
644343 | 025W12016-000 | 防护套管 | 2-21-1-02 | 5068 | 025 | 1 |  | ZH
644616 | 021W33872-000 | 大垫圈 6 100HV | 重设区位 | 5068 | 025 |  |  | ZH
644639 | 035W21530-000 | 注意标签 | 重设区位 | 5068 | 025 | 1 |  | ZH
644640 | 025-42113-000 | 底座 线束安装 | 2-20-3-06 | 5068 | 025 |  |  | ZH
644641 | 025-42114-000 | 薄板 线束安装 | 2-19-2-06 | 5068 | 025 |  |  | ZH
644642 | 026W37706-000 | 防锈剂 | ECN | 5068 | 025 |  |  | ZH
644643 | 025W42115-000 | 线束扎带 | 2-19-2-07 | 5068 | 025 | 1 |  | ZH
644644 | 035W22873-000 | 电源线入口注意标签 | 2-22-1-05 | 5068 | 025 | 1 |  | ZH
644645 | 371W05706-001 | 中压直接启动柜 25A-40.5A 上进下出 | 成品区 | 5068 | 026 |  |  | ZH
644646 | 371W05706-002 | 中压直接启动柜 40.6A-59.8A 上进下出 | 成品区 | 5068 | 026 |  |  | ZH
644647 | 371W05706-003 | 中压直接启动柜 59.9A-86A 上进下出 | 成品区 | 5068 | 026 |  |  | ZH
644648 | 371W05706-004 | 中压直接启动柜 86.1A-124A 上进下出 | 成品区 | 5068 | 026 |  |  | ZH
644649 | 371W05706-101 | 中压直接启动柜 25A-40.5A 上进上出 | 成品区 | 5068 | 026 |  |  | ZH
644650 | 371W05706-102 | 中压直接启动柜 40.6A-59.8A 上进上出 | 成品区 | 5068 | 026 |  |  | ZH
644651 | 371W05706-103 | 中压直接启动柜 59.9A-86A 上进上出 | 成品区 | 5068 | 026 |  |  | ZH
644652 | 371W05706-104 | 中压直接启动柜 86.1A-124A 上进上出 | 成品区 | 5068 | 026 |  |  | ZH
644653 | 371W05706-201 | 中压直接启动柜 25A-40.5A 下进下出 | 成品区 | 5068 | 026 |  |  | ZH
644654 | 371W05706-202 | 中压直接启动柜 40.6A-59.8A 下进下出 | 成品区 | 5068 | 026 |  |  | ZH
644655 | 371W05706-203 | 中压直接启动柜 59.9A-86A 下进下出 | 成品区 | 5068 | 026 |  |  | ZH
644656 | 371W05706-204 | 中压直接启动柜 86.1A-124A 下进下出 | 成品区 | 5068 | 026 |  |  | ZH
644657 | 025W43801-001 | 581-741A 断路器AC相进线 | 铜排区 | 5068 | 025 |  |  | ZH
644658 | 025W43801-002 | 581-741A 断路器B相进线 | 铜排区 | 5068 | 025 |  |  | ZH
644659 | 025W43801-003 | 581-741A 断路器A相出线 | 2-20-3-05 | 5068 | 025 |  |  | ZH
644660 | 025W43801-004 | 581-741A 断路器C相出线 | 重设区位 | 5068 | 025 |  |  | ZH
644661 | 025W43801-005 | 581-741A 断路器B相出线 | 铜排区 | 5068 | 025 |  |  | ZH
644662 | 025W43801-006 | 581-741A KM1A到KM2A | 重设区位 | 5068 | 025 |  |  | ZH
644663 | 025W43801-007 | 581-741A KM1B到KM2B | 铜排区 | 5068 | 025 |  |  | ZH
644664 | 025W43801-008 | 581-741A KM1C到KM2C | 重设区位 | 5068 | 025 |  |  | ZH
644665 | 025W43801-009 | 581-741A KM1KM2AC相出线 | 铜排区 | 5068 | 025 |  |  | ZH
644666 | 025W43801-010 | 581-741A KM1KM2B相出线 | 重设区位 | 5068 | 025 |  |  | ZH
644667 | 025W43801-011 | 581-741A KM2C到KM3A | 铜排区 | 5068 | 025 |  |  | ZH
644668 | 025W43801-012 | 581-741A KM2B到KM3B | 铜排区 | 5068 | 025 |  |  | ZH
644669 | 025W43801-013 | 581-741A KM2A到KM3C | 铜排区 | 5068 | 025 |  |  | ZH
644670 | 025W43801-014 | 581-741A KM3短接 | 重设区位 | 5068 | 025 |  |  | ZH
644671 | 025W43801-015 | 581-741A 接地铜排 | 重设区位 | 5068 | 025 |  |  | ZH
644865 | 071W04459-306 | C相铜排 | ECN | 5068 | 025 |  |  | ZH
644866 | 071W04459-307 | B相铜排 | ECN | 5068 | 025 |  |  | ZH
644867 | 071W04459-308 | A相铜排 | ECN | 5068 | 025 |  |  | ZH
644868 | 071-04459-310 | 绝缘纸 | 2-11-1-06 | 5068 | 025 |  |  | ZH
644869 | 571W04178-206 | 电源电缆线 | ECN | 5068 | 025 |  |  | ZH
644870 | 025-32835-000 | 接地底座 | ECN | 5068 | 025 |  |  | ZH
644871 | 025-40742-000 | 电抗器 3相 87.5μH 600A AC | ECN | 5068 | 025 |  |  | ZH
644872 | 071W05580-119 | 铭牌 | 2-13-2-03 | 5068 | 025 | 1 |  | ZH
645046 | 025-40114-005 | 控制变压器 | 重设区位 | 5068 | 025 |  |  | ZH
645047 | 571W04179-241 | 风扇线束 | ECN | 5068 | 025 |  |  | ZH
645049 | 371-04181-104 | VSD功率模块 | 电抗器区 | 5068 | 025 |  |  | ZH
645050 | 071W04179-360 | 导轨 接触器安装 | ECN | 5068 | 025 |  |  | ZH
645051 | 571W05578-231 | 线束 风扇接触器 | ECN | 5068 | 025 |  |  | ZH
645405 | 025W40786-000 | 功率保险丝 170M5715 700V 900A 170M5715 | ECN | 5068 | 025 |  |  | ZH
645407 | 571W04178-205 | 电缆线 | ECN | 5068 | 025 |  |  | ZH
645408 | 024-36075-000 | 断路器保护外壳 | 2-4-1-04 | 5068 | 025 |  |  | ZH
645409 | 035W21460-000 | 识别标签 | 2-22-1-05 | 5068 | 025 | 1 |  | ZH
645410 | 035W16206-000 | 标签 使用说明 | ECN | 5068 | 025 | 1 |  | ZH
645411 | 071W04179-361 | 导轨 安装保险丝座 长20英寸 | 2-21-1-05 | 5068 | 025 |  |  | ZH
645412 | 071W04178-362 | 导轨 安装保险丝座 长5英寸 | 2-21-1-05 | 5068 | 025 |  |  | ZH
645539 | 571W04178-261 | 显示屏排线 | ECN | 5068 | 025 |  |  | ZH
645551 | 025W23241-000 | 线束扎带 | ECN | 5068 | 025 | 1 |  | ZH
645552 | 025-40105-000 | 冷却风扇 115V |  | 5068 | 025 |  |  | ZH
645554 | 224-36275-000 | 断路器 EATON 500A 69D4707G02 CCC | 2-8-1-07 | 5068 | 025 |  |  | ZH
645555 | 024-35429-000 | 断路器门把手组件 | 2-4-3-08 | 5068 | 025 |  |  | ZH
645556 | 071-03712-325 | 绝缘纸 | 2-21-1-03 | 5068 | 025 |  |  | ZH
645557 | 571W05278-202 | 电源电缆线 | ECN | 5068 | 025 |  |  | ZH
645558 | 571W04178-202 | 电源电缆线 | ECN | 5068 | 025 |  |  | ZH
645559 | 025-42133-000 | 电抗器 3相 134μH 440A AC | ECN | 5068 | 025 |  |  | ZH
645560 | 071W05580-117 | 铭牌 | 2-15-2-01 | 5068 | 025 | 1 |  | ZH
645561 | 071W05580-118 | 铭牌 |  | 5068 | 025 | 1 |  | ZH
645562 | 571W04179-242 | 风扇线束 | ECN | 5068 | 025 |  |  | ZH
645563 | 371-05279-101 | VSD功率模块 | 电抗器区 | 5068 | 025 |  |  | ZH
645566 | 025W42142-000 | 功率保险丝 170M4166 700V 630A | 2-6-3-08 | 5068 | 025 |  |  | ZH
645567 | 025W40763-000 | 功率保险丝 170M5714 700V 800A | ECN | 5068 | 025 |  |  | ZH
645568 | 571W05278-201 | 电缆线 | ECN | 5068 | 025 |  |  | ZH
645569 | 571W04178-201 | 电缆线 | ECN | 5068 | 025 |  |  | ZH
645570 | 035W22535-115 | 警告标签 | 2-20-3-05 | 5068 | 025 | 1 |  | ZH
645782 | 371W05264-001 | 断路器组件 | ECN | 5068 | 025 |  |  | ZH
646372 | 175W27686-300 | 启动柜 固态 90kw 300365132-10 | 成品区 | 5068 | 026 |  |  | ZH
646501 | 371W05578-117 | Corsair变频启动柜 400V/50Hz 225A IP55 | 成品区 | 5068 | 026 |  |  | ZH
646502 | 371W05578-118 | Corsair变频启动柜 400V/50Hz 283A IP55 | 成品区 | 5068 | 026 |  |  | ZH
646514 | 025W42580-002 | YLAA EEV 控制器 EKD316 084B8144 | B13-1-04 | 5068 | 025 |  |  | ZH
646948 | 330W76240-200 | 中压柜包装 上进上出 | 包材1 | 5068 | 025 |  |  | ZH
646949 | 030W76240-201 | 中压柜包装 上进上出 顶板 | 包材1 | 5068 | 025 |  |  | ZH
646950 | 030W76240-202 | 中压柜包装 上进上出 长侧板 | 包材1 | 5068 | 025 |  |  | ZH
646951 | 030W76240-203 | 中压柜包装 上进上出 短侧板 | 包材1 | 5068 | 025 |  |  | ZH
646952 | 030W76240-204 | 中压柜包装 上进上出 托盘 | 包材1 | 5068 | 025 |  |  | ZH
646953 | 030W76240-205 | 中压柜包装 上进上出 塑料袋 | 包材1 | 5068 | 025 |  |  | ZH
646954 | 025W43770-029 | 线槽1 80(D)X40(W)X410(L) | A15-2-02 | 5068 | 025 | 1 |  | ZH
646955 | 025W43770-030 | 线槽2 80(D)X40(W)X410(L) | 线槽1 | 5068 | 025 | 1 |  | ZH
647271 | 025W43823-001 | 变压器 220/230/240V-24V 40VA | 2-1-2-2-1 | 5068 | 024 |  |  | ZH
647271 | 025W43823-001 | 变压器 220/230/240V-24V 40VA | 1-7-1-11 | 5068 | 025 |  |  | ZH
647632 | 024W33857-200 | 接触器 AF1250-30-11 110V ABB | 重设区位 | 5068 | 025 |  |  | ZH
647633 | 025W43780-100 | 接触器 LC1-F800FW 110V SCHNEIDER | 1-7-1-03 | 5068 | 025 |  |  | ZH
647634 | 025W43780-101 | 机械联锁 施耐德 LA9-FL970 | B13-2-05 | 5068 | 025 |  |  | ZH
647635 | 025W43810-501 | 机械联锁 LG AR100 | 重设区位 | 5068 | 025 |  |  | ZH
647636 | 025W43810-502 | 机械联锁 LG AR180 | 重设区位 | 5068 | 025 |  |  | ZH
647637 | 025W43808-002 | 互感器 BH-0.66-40ⅡF 1000/5A 0.5级 | 1-0-2-7-1 | 5068 | 025 |  |  | ZH
647638 | 025W43808-003 | 互感器 BH-0.66-50ⅡF 1600/5A 0.5级 | B15-2-04 | 5068 | 025 |  |  | ZH
647639 | 024W33856-004 | 断路器 T7S-1250/3P R1000 FF ABB | 铜排区 | 5068 | 025 |  |  | ZH
647640 | 024W33856-005 | 断路器 T7S-1250/3P R1250 FF ABB | 1-7-1-26 | 5068 | 025 |  |  | ZH
647641 | 024W33856-006 | 断路器 T7S-1600/3P R1600 FF ABB | 1-7-1-24 | 5068 | 025 |  |  | ZH
647642 | 024W33856-007 | 操作机构 ABB 配T7 | 1-7-3-22 | 5068 | 025 |  |  | ZH
647644 | 375W87555-200 | 控制线束 UMS501-1/2E | 重设区位 | 5068 | 025 |  |  | ZH
647825 | 364W52190-100WZ | 国产压缩机 Q6 YDHF-491VDD WZ | FGD | 5068 | 020 |  |  | ZH
648158 | 364W52180-210RP | 国产压缩机 H9 YDHE-70VSD RP | FGD | 5068 | 020 |  |  | ZH
648298 | 364W52147-200FB | 国产压缩机 K1 YDHK-76VDD FB 双油 | FGD | 5068 | 020 |  |  | ZH
648366 | W1424-168 | 六角头螺栓 M8×25 8.8级 发黑 | 2-22-2-05 | 5068 | 025 | 1 |  | ZH
650357 | W4524-052 | 油过滤器组件 (ARLON) CMO2 |  | 5068 | 023 |  |  | ZH
650358 | W3111-067 | 机体 SMC 108 |  | 5068 | 020 |  |  | ZH
650371 | 026W37990-000 | 水盘管 | VSD盘管区 | 5068 | 025 |  |  | ZH
650616 | 364W52147-100FB | 国产压缩机 K1 YDHK-76VDD FB | FGD | 5068 | 020 |  |  | ZH
650763 | W4124-367 | 整机 CMO28-A105-ZZ7310 | FGD | 5068 | 020 |  |  | ZH
651567 | 371W04178-301 | Corsair VSD机柜钣金组件 | ECN | 5068 | 025 |  |  | ZH
651571 | 071W04179-509 | 盘管支架钣金 | ECN | 5068 | 025 |  |  | ZH
651572 | 371W04178-396 | 功率电缆支撑钣金 | ECN | 5068 | 025 |  |  | ZH
651573 | 371W05278-376 | 断路器门板钣金 | ECN | 5068 | 025 |  |  | ZH
651574 | 371W04180-504 | 风扇钣金 | ECN | 5068 | 025 |  |  | ZH
651575 | 371W04178-353 | 功率电缆支撑钣金 | ECN | 5068 | 025 |  |  | ZH
651576 | 028W15824-000 | 空气断路器垫圈 | 2-19-2-03 | 5068 | 025 |  |  | ZH
651577 | 028W15246-000 | 电源进线垫圈 | 2-20-2-05 | 5068 | 025 |  |  | ZH
651578 | 028W15247-000 | 客户连接端垫圈 | 2-19-3-05 | 5068 | 025 |  |  | ZH
651579 | 028W15249-000 | 变压器端垫圈 | 2-18-3-04 | 5068 | 025 |  |  | ZH
651580 | 028W15251-000 | 盘管垫圈 | 2-19-2-03 | 5068 | 025 |  |  | ZH
651584 | 031W02476-010 | YVAA控制板EPROM | 芯片箱 | 5068 | 025 |  |  | ZH
651585 | 371-05578-119 | Corsair变频启动柜 400V/50Hz 338A IP55 | D1-1-3-07 | 5068 | 025 |  |  | ZH
651585 | 371-05578-119 | Corsair变频启动柜 400V/50Hz 338A IP55 |  | 5068 | 026 |  |  | ZH
651586 | 025W43770-031 | LG线槽1 35(D)X35(W)X200(L) | D1-1-1-17 | 5068 | 025 |  |  | ZH
651587 | 025W43770-032 | LG线槽2 35(D)X35(W)X395(L)(丝印) | D1-1-1-18 | 5068 | 025 |  |  | ZH
651588 | 025W43770-033 | LG线槽3 35(D)X35(W)X395(L) | A15-2-01 | 5068 | 025 |  |  | ZH
651589 | 025W43770-034 | LG线槽4 35(D)X35(W)X850(L) | A16-1-03 | 5068 | 025 |  |  | ZH
651590 | 025W43771-011 | LG导轨1 DIN35 330(L) | 2-21-1-01 | 5068 | 025 |  |  | ZH
651591 | 025W43771-012 | LG导轨2 DIN35 180(L) | A15-2-03 | 5068 | 025 |  |  | ZH
651593 | 028W15299-000 | 电阻绝缘热垫 | 2-18-3-01 | 5068 | 025 |  |  | ZH
651594 | 025W38523-000 | 熔断器 10aR5U5 500V 5A | 2-19-2-06 | 5068 | 025 | 1 |  | ZH
651595 | 025W35905-000 | 熔断器 RT18-32 500V 10A | 2-20-1-06 | 5068 | 025 | 1 |  | ZH
651596 | 025W34141-000 | 熔断器 RT18-32 500V 16A | 2-20-1-06 | 5068 | 025 | 1 |  | ZH
651597 | 025W35908-000 | 熔断器 RT18-32 500V 20A | ECN | 5068 | 025 | 1 |  | ZH
651598 | 025W35902-000 | 熔断器 RT18-32 500V 6A | ECN | 5068 | 025 | 1 |  | ZH
651744 | 371W04178-389 | 防护板中央支撑支架 | ECN | 5068 | 025 |  |  | ZH
651745 | 371W04178-392 | 防护板支撑支架 | 2-18-1-06 | 5068 | 025 |  |  | ZH
651746 | 071W04178-357 | 接线端安装钣金 | ECN | 5068 | 025 |  |  | ZH
651747 | 071W04178-368 | 钣金 放置图纸 | ECN | 5068 | 025 |  |  | ZH
651748 | 371W05264-376 | 断路器门板钣金 | ECN | 5068 | 025 |  |  | ZH
651749 | 071W04178-339 | 变压器盖板钣金 | ECN | 5068 | 025 |  |  | ZH
651750 | 371W04179-506 | 风扇钣金 | ECN | 5068 | 025 |  |  | ZH
651751 | 371W04178-506 | 盖板 | ECN | 5068 | 025 |  |  | ZH
651752 | 071W04178-508 | 盘管支撑钣金 | ECN | 5068 | 025 |  |  | ZH
651874 | 025W43811-004 | 固定式桥接件 菲尼克斯FBI 10-10 | D16-4-03 | 5068 | 025 | 1 |  | ZH
652697 | 025W39683-000 | 熔断器 RT18-32 500V 32A | 2-20-1-07 | 5068 | 025 | 1 |  | ZH
652698 | 025W35906-000 | FUSE | 1-0-11-4-2 | 5068 | 025 | 1 |  | ZH
652745 | 025W43786-500 | ICS-NPU-0B网络数据处理单元 | 2-20-2-07 | 5068 | 025 |  |  | ZH
652847 | 035W22535-013 | 中压直接启动柜铭牌（出口） | 2-22-3-05 | 5068 | 025 |  |  | ZH
652942 | 025W43824-301 | 182-240A LG断路器A相出线铜排 | 铜排区 | 5068 | 025 |  |  | ZH
652943 | 025W43824-302 | 182-240A LG断路器B相出线铜排 | 铜排区 | 5068 | 025 |  |  | ZH
652944 | 025W43824-303 | 182-240A LG KM1-KM2-A 铜排 | 铜排区 | 5068 | 025 |  |  | ZH
652945 | 025W43824-304 | 182-240A LG KM1-KM2-B 铜排 | 铜排区 | 5068 | 025 |  |  | ZH
652946 | 025W43824-305 | 182-240A LG KM1-KM2-C 铜排 | 铜排区 | 5068 | 025 |  |  | ZH
652947 | 025W43824-306 | 182-240A LG KM2-KM3-A 铜排 | 铜排区 | 5068 | 025 |  |  | ZH
652948 | 025W43824-307 | 182-240A LG KM2-KM3-B 铜排 | 铜排区 | 5068 | 025 |  |  | ZH
652949 | 025W43824-308 | 182-240A LG KM2-KM3-C 铜排 | 铜排区 | 5068 | 025 |  |  | ZH
652950 | 025W43824-309 | 182-240A LG 出线铜排 | 铜排区 | 5068 | 025 |  |  | ZH
652951 | 025W43824-310 | 182-240A LG KM3短接铜排 | 铜排区 | 5068 | 025 |  |  | ZH
652952 | 025W43824-501 | 241-345A LG断路器A相出线铜排 | 铜排区 | 5068 | 025 |  |  | ZH
652953 | 025W43824-502 | 241-345A LG断路器B相出线铜排 | 铜排区 | 5068 | 025 |  |  | ZH
652954 | 025W43824-503 | 241-345A LG KM1-KM2-A 铜排 | 铜排区 | 5068 | 025 |  |  | ZH
652955 | 025W43824-504 | 241-345A LG KM1-KM2-B 铜排 | 铜排区 | 5068 | 025 |  |  | ZH
652956 | 025W43824-505 | 241-345A LG KM1-KM2-C 铜排 | 铜排区 | 5068 | 025 |  |  | ZH
652957 | 025W43824-506 | 241-345A LG KM2-KM3-A 铜排 | 铜排区 | 5068 | 025 |  |  | ZH
652958 | 025W43824-507 | 241-345A LG KM2-KM3-B 铜排 | 铜排区 | 5068 | 025 |  |  | ZH
652959 | 025W43824-508 | 241-345A LG KM2-KM3-C 铜排 | 铜排区 | 5068 | 025 |  |  | ZH
652960 | 025W43824-509 | 241-345A LG 出线铜排 | 铜排区 | 5068 | 025 |  |  | ZH
652961 | 025W43824-510 | 241-345A LG KM3短接铜排 | 铜排区 | 5068 | 025 |  |  | ZH
652962 | 025W43824-601 | 346-415A LG断路器A相出线铜排 | 铜排区 | 5068 | 025 |  |  | ZH
652963 | 025W43824-602 | 346-415A LG断路器B相出线铜排 | 铜排区 | 5068 | 025 |  |  | ZH
652964 | 025W43824-603 | 346-415A LG KM1-KM2-A 铜排 | 铜排区 | 5068 | 025 |  |  | ZH
652965 | 025W43824-604 | 346-415A LG KM1-KM2-B 铜排 | 铜排区 | 5068 | 025 |  |  | ZH
652966 | 025W43824-605 | 346-415A LG KM1-KM2-C 铜排 | 铜排区 | 5068 | 025 |  |  | ZH
652967 | 025W43824-606 | 346-415A LG KM2-KM3-A 铜排 | 铜排区 | 5068 | 025 |  |  | ZH
652968 | 025W43824-607 | 346-415A LG KM2-KM3-B 铜排 | 铜排区 | 5068 | 025 |  |  | ZH
652969 | 025W43824-608 | 346-415A LG KM2-KM3-C 铜排 | 铜排区 | 5068 | 025 |  |  | ZH
652970 | 025W43824-609 | 346-415A LG 出线铜排 | 铜排区 | 5068 | 025 |  |  | ZH
652971 | 025W43824-610 | 346-415A LG KM3短接铜排 | 铜排区 | 5068 | 025 |  |  | ZH
652972 | 025W43824-701 | 416-495A LG断路器A相出线 |  | 5068 | 025 |  |  | ZH
652973 | 025W43824-702 | 416-495A LG断路器B相出线 | 铜排区 | 5068 | 025 |  |  | ZH
652974 | 025W43824-703 | 416-495A LG KM1-KM2-A 铜排 | 铜排区 | 5068 | 025 |  |  | ZH
652975 | 025W43824-704 | 416-495A LG KM1-KM2-B 铜排 | 铜排区 | 5068 | 025 |  |  | ZH
652976 | 025W43824-705 | 416-495A LG KM1-KM2-C 铜排 | 铜排区 | 5068 | 025 |  |  | ZH
652977 | 025W43824-706 | 416-495A LG KM2-KM3-A 铜排 | 铜排区 | 5068 | 025 |  |  | ZH
652978 | 025W43824-707 | 416-495A LG KM2-KM3-B 铜排 | 铜排区 | 5068 | 025 |  |  | ZH
652979 | 025W43824-708 | 416-495A LG KM2-KM3-C 铜排 | 铜排区 | 5068 | 025 |  |  | ZH
652980 | 025W43824-709 | 416-495A LG 出线铜排 | 铜排区 | 5068 | 025 |  |  | ZH
652981 | 025W43824-710 | 416-495A LG KM3短接铜排 | 铜排区 | 5068 | 025 |  |  | ZH
652982 | 375W88717-000 | 1.7m LG 立式启动柜安装板组件 | 重设区位 | 5068 | 025 |  |  | ZH
652983 | 075W88718-000 | 1.7m LG 启动柜安装板1 | 重设区位 | 5068 | 025 |  |  | ZH
652984 | 075W88719-000 | 1.7m LG 启动柜安装板2 |  | 5068 | 025 |  |  | ZH
652985 | 075W88720-000 | 1.7m LG 启动柜安装板3 | D1-1-1-16 | 5068 | 025 |  |  | ZH
652986 | 075W88827-000 | GMC-220接触器安装板 | 1-0-4-7-3 | 5068 | 025 |  |  | ZH
652987 | 075W88828-000 | 立式启动柜线槽安装支架 | 重设区位 | 5068 | 025 |  |  | ZH
653000 | 023W24849-013 | 六角头闷塞 2-1/2-12UN-2A |  | 5068 | 020 |  |  | ZH
654055 | 030W76257-001 | E-Panel包装泡沫440x160x147mm | 包材2 | 5068 | 025 |  |  | ZH
654057 | 030W76257-002 | E-Panel包装泡沫340x160x147mm | 包材2 | 5068 | 025 |  |  | ZH
654243 | 021W17575-000 | 尼龙垫片 1/4 OD X 7/16 长 | 2-20-2-06 | 5068 | 025 | 1 |  | ZH
654244 | 021W17576-000 | 常规盘簧锁紧垫圈 #4 镀彩锌 | 2-20-2-06 | 5068 | 025 | 1 |  | ZH
654245 | 021W01458-000 | 六角头螺栓 3/8-16UNC-2A×1/2LG GR.5 镀彩锌 | 1-0-9-3-1 | 5068 | 025 | 1 |  | ZH
654246 | 021W03739-000 | Ⅰ型十字槽盘头机械螺钉#6-32UNC-2A×3/4LG 4.8级 镀彩锌 | C17-1-02 | 5068 | 025 | 1 |  | ZH
654247 | 021W18621-000 | 自锁螺钉 1/4-20UNC-2A×1-1/4 镀彩锌 | 2-19-2-06 | 5068 | 025 | 1 |  | ZH
654248 | 021W18942-000 | 带内齿锁垫十字槽盘头螺钉组件(SEMS)#10-24-3/4 4.8级 镀彩锌 | 2-19-1-06 | 5068 | 025 | 1 |  | ZH
654249 | 021W30640-000 | 六角头螺栓 M10X1.5X25 MM GR.5 镀彩锌 | 2-19-1-06 | 5068 | 025 | 1 |  | ZH
654250 | 021W30621-000 | 内六角圆柱头螺钉 M6×1×12 8.8级 镀彩锌 | 2-19-1-07 | 5068 | 025 | 1 |  | ZH
654261 | 021W30642-000 | 带内齿锁垫十字槽圆头螺钉组件(SEMS)M4×0.7×8 4.8级 镀彩锌 | 2-19-1-06 | 5068 | 025 | 1 |  | ZH
654262 | 021W30721-000 | 六角头螺钉 M10×1.5×30 GR.2 镀彩锌 | 2-19-1-05 | 5068 | 025 | 1 |  | ZH
654263 | 021W07998-000 | 内六角圆柱头螺钉 1/2-13UNC-3A×1 8.8级 镀彩锌 | 2-19-1-05 | 5068 | 025 | 1 |  | ZH
654264 | 021W14786-000 | B型十字槽六角头 带法兰盘锯齿垫圈 自攻螺钉 #10-16-1/2” 镀彩锌 | 1-0-10-1-3 | 5068 | 025 | 1 |  | ZH
654265 | 021W18664-000 | 内六角圆柱头螺钉 #10-32UNF-1 镀彩锌 | 2-19-1-07 | 5068 | 025 | 1 |  | ZH
654266 | 021W35189-000 | Ⅰ型十字槽盘头AB型自攻螺钉 ST4.2×1.4×10 镀彩锌 | 2-19-3-07 | 5068 | 025 | 1 |  | ZH
654267 | 021W30184-000 | Ⅰ型十字槽B型盘头自攻螺钉 ST4.2×32mm 镀彩锌 | 2-19-1-07 | 5068 | 025 | 1 |  | ZH
654268 | 021W07906-000 | 六角头螺钉 1/2-13UNC-2A×3/4 GR.5 镀彩锌 | 2-19-1-07 | 5068 | 025 | 1 |  | ZH
654269 | 021W18025-000 | 带外齿锁垫六角螺母组件 #6-32 镀镉 | 2-19-2-04 | 5068 | 025 | 1 |  | ZH
654270 | 021W31195-000 | 六角螺母 4-40 S=6.3 M=2.4 尼龙 | 2-19-2-03 | 5068 | 025 | 1 |  | ZH
654271 | 021W30166-000 | 带外齿锁垫六角螺母组件 M4×0.7 镀彩锌 | 2-22-2-03 | 5068 | 025 | 1 |  | ZH
654272 | 021W31562-000 | 蝶型螺母 GB/T62.1 M6X1 镀彩锌 | 2-19-2-06 | 5068 | 025 | 1 |  | ZH
654273 | 021W30618-000 | 六角螺母 M10×1.5 8级 镀彩锌 | 1-0-9-2-1 | 5068 | 025 | 1 |  | ZH
654274 | 021W30611-000 | 带外齿锁垫六角螺母组件 M5×0.8 镀彩锌 | 2-19-3-07 | 5068 | 025 | 1 |  | ZH
654275 | 021W30609-000 | 带外齿锁垫六角螺母组件 M6×1 镀彩锌 | 2-21-1-02 | 5068 | 025 | 1 |  | ZH
654276 | 021W18622-000 | 开口平垫 0.204ID×0.312OD×0.012THK 不锈钢 | 2-19-2-06 | 5068 | 025 | 1 |  | ZH
654277 | 021W30740-000 | 内齿锁紧垫圈 6 镀彩锌 | 2-19-2-06 | 5068 | 025 | 1 |  | ZH
654278 | 021W18422-000 | 锥垫 0.450ID×0.938OD×0.074THK 7/16螺栓适用 达克罗 | 2-18-3-02 | 5068 | 025 | 1 |  | ZH
654279 | 021W08279-000 | 常规盘簧锁紧垫圈 1/2” 镀彩锌 | 2-19-1-07 | 5068 | 025 | 1 |  | ZH
654280 | 021W30658-000 | 平垫10 ID11.12MM×OD28MM×THK2.8MM 200HV 镀彩锌 | 2-10-1-07 | 5068 | 025 | 1 |  | ZH
654281 | 021W30619-000 | 常规盘簧锁紧垫圈 10 镀彩锌 | 2-20-2-06 | 5068 | 025 | 1 |  | ZH
654282 | 021W08276-000 | 常规盘簧锁紧垫圈 1/4” 镀彩锌 | 2-20-2-06 | 5068 | 025 | 1 |  | ZH
654283 | 021W14648-000 | 锥垫 0.386ID×0.813OD×0.064THK 3/8螺栓适用 发蓝涂油 | ECN | 5068 | 025 | 1 |  | ZH
655493 | 030W76257-003 | DDC包装袋500*400mm | 重设区位 | 5068 | 025 |  | X | ZH
655494 | 030W76257-004 | DDC包装袋600*500mm | 重设区位 | 5068 | 025 |  | X | ZH
655495 | 030W76257-005 | DDC包装袋700*500mm | 包材2 | 5068 | 025 |  | X | ZH
655496 | 030W76257-006 | DDC包装袋800*600mm | 包材2 | 5068 | 025 |  | X | ZH
655497 | 030W76257-007 | DDC包装袋1000*800mm | 包材2 | 5068 | 025 |  | X | ZH
659874 | 035W22535-116 | Corsair VSD部件标示标签 | 2-22-3-05 | 5068 | 025 | 1 |  | ZH
659879 | 021W33839-007 | 十字槽盘头螺钉 M4X35-H 4.8级 铁镀白锌 | B11-2-06 | 5068 | 025 | 1 |  | ZH
661993 | 025W43770-035 | YEWS 线槽 60(D)X25(W)X415(L) | 线槽1 | 5068 | 025 |  |  | ZH
661994 | 025W43770-036 | YEWS 线槽 60(D)X25(W)X510(L) | 线槽1 | 5068 | 025 |  |  | ZH
661995 | 025W43770-037 | YEWS 线槽 60(D)X35(W)X415(L) | 线槽1 | 5068 | 025 |  |  | ZH
661996 | 025W43770-038 | YEWS 线槽 60(D)X25(W)X450(L) | 线槽1 | 5068 | 025 |  |  | ZH
661997 | 025W43770-039 | YEWS 线槽 60(D)X25(W)X485(L) | 2-12-2-01 | 5068 | 025 |  |  | ZH
661998 | 025W43770-040 | YEWS 线槽 60(D)X25(W)X480(L) | 2-12-2-01 | 5068 | 025 |  |  | ZH
661999 | 025W43770-041 | YEWS 线槽 60(D)X35(W)X485(L) | 线槽1 | 5068 | 025 |  |  | ZH
662000 | 025W43770-042 | YEWS 线槽 60(D)X25(W)X420(L) | 2-12-2-01 | 5068 | 025 |  |  | ZH
662002 | 025W43771-013 | YEWS 导轨1 DIN35 415mm | 2-20-3-02 | 5068 | 025 |  |  | ZH
662003 | 025W43771-014 | YEWS 导轨2 DIN35 110mm | 2-20-3-03 | 5068 | 025 |  |  | ZH
662257 | 025W42535-015 | 软管接头RQG-M18B/AD15.8带螺母 | D17-5-02 | 5068 | 025 | 1 |  | ZH
662905 | 013W03461-000 | 胶粘剂乐泰243 50ML | W-01-01 | 5068 | 025 | 1 |  | ZH
662918 | 021W31163-000 | 全螺纹螺柱 3/8-16UNC-2A×1-3/4LG GR.5 镀彩锌 | 2-20-2-06 | 5068 | 025 | 1 |  | ZH
662919 | 021W30614-000 | 全螺纹螺柱 3/8-16UNC-2A×2LG GR.5 镀彩锌 | 2-20-2-06 | 5068 | 025 | 1 |  | ZH
662920 | 025W19670-000 | 电气接插件外壳 AMP 1-480704-0 | ECN | 5068 | 025 |  |  | ZH
662921 | 025W22215-000 | 接插件端子 AMP 350536-1 | ECN | 5068 | 025 | 1 |  | ZH
662922 | 021W33839-008 | 螺钉组合件 M4X25 4.8级 铁镀白锌 | 1-0-11-3-1 | 5068 | 025 | 1 |  | ZH
662942 | 025-42504-000 | 可控硅 | 2-14-6-06 | 5068 | 025 |  |  | ZH
663114 | 025-37890-204 | 高压开关 204PSIG跳 160PSIG复位 | D17-3-04 | 5068 | 025 |  |  | ZH
663157 | 364W50820-401 | CTS 124 Step-Vi 压缩机 400V/200Hz | FGD | 5068 | 020 |  |  | ZH
663159 | 364W50822-401 | CTS 145 Step-Vi 压缩机 400V/200Hz | FGD | 5068 | 020 |  |  | ZH
663160 | 364W51906-401 | CTS 151 Step-Vi 压缩机 400V/200Hz | FGD | 5068 | 020 |  |  | ZH
663185 | 371W04178-369 | 电流互感器组件 系统1 450:0.1 | 2-13-3-07 | 5068 | 025 |  |  | ZH
663583 | 371W05723-001 | YEWS100-D(AC/ITS)柜 380V 国内 | 成品区 | 5068 | 026 |  |  | ZH
663584 | 371W05723-002 | YEWS130-D(AC/ITS)柜 380V 国内 | 成品区 | 5068 | 026 |  |  | ZH
663585 | 371W05723-003 | YEWS170-D(AC/ITS)柜 380V 国内 | 成品区 | 5068 | 026 |  |  | ZH
663586 | 371W05723-004 | YEWS200/210-D(AC/ITS)柜 380V 国内 | 成品区 | 5068 | 026 |  |  | ZH
663587 | 371W05723-005 | YEWS250-D(AC/ITS)柜 380V 国内 | 成品区 | 5068 | 026 |  |  | ZH
663588 | 371W05724-001 | YEWS100-D(HP)柜 380V 国内 | 成品区 | 5068 | 026 |  |  | ZH
663589 | 371W05724-002 | YEW130-D(HP)柜 380V 国内 | 成品区 | 5068 | 026 |  |  | ZH
663590 | 371W05724-003 | YEWS170-D(HP)柜 380V 国内 | 成品区 | 5068 | 026 |  |  | ZH
663591 | 371W05724-004 | YEWS210-D(HP)柜 380V 国内 | 成品区 | 5068 | 026 |  |  | ZH
663601 | 371W05723-501 | YEWS100-D(AC/ITS)STARTER 400V EXPORT | 成品区 | 5068 | 026 |  |  | ZH
663602 | 371W05723-502 | YEWS130-D(AC/ITS)STARTER 400V EXPORT | 成品区 | 5068 | 026 |  |  | ZH
663603 | 371W05723-503 | YEWS170-D(AC/ITS)STARTER 400V EXPORT | 成品区 | 5068 | 026 |  |  | ZH
663604 | 371W05723-504 | YEWS200/210-D(AC/ITS)STARTER400V EXPORT | 成品区 | 5068 | 026 |  |  | ZH
663605 | 371W05723-505 | YEWS250-D(AC/ITS)柜 380V 出口 | 成品区 | 5068 | 026 |  |  | ZH
663606 | 371W05724-501 | YEWS100-D(HP)柜 380V 出口 | 成品区 | 5068 | 026 |  |  | ZH
663607 | 371W05724-502 | YEW130-D(HP)柜 380V 出口 | 成品区 | 5068 | 026 |  |  | ZH
663609 | 371W05724-504 | YEWS210-D(HP)柜 380V 出口 | 成品区 | 5068 | 026 |  |  | ZH
663619 | 371W05723-701 | YEWS100-D(AC/ITS)柜 415V 出口 | 成品区 | 5068 | 026 |  |  | ZH
663620 | 371W05723-702 | YEWS130-D(AC/ITS)柜 415V 出口 | 成品区 | 5068 | 026 |  |  | ZH
663621 | 371W05723-703 | YEWS170-D(AC/ITS)柜 415V 出口 | 成品区 | 5068 | 026 |  |  | ZH
663622 | 371W05723-704 | YEWS200/210-D(AC/ITS)柜 415V 出口 | 成品区 | 5068 | 026 |  |  | ZH
663623 | 371W05723-705 | YEWS250-D(AC/ITS)柜 415V 出口 | 成品区 | 5068 | 026 |  |  | ZH
663627 | 371W05724-704 | YEWS210-D(HP)柜 415V 出口 | 成品区 | 5068 | 026 |  |  | ZH
663975 | 364W52260-100ED | 国产压缩机K3 YDHL-95VDD ED | FGD | 5068 | 020 |  |  | ZH
664298 | 024W30441-000 | 延时控制器 | 2-18-3-05 | 5068 | 025 |  |  | ZH
664299 | 031W02742-000 | 膨胀阀控制器 | 2-2-2-01 | 5068 | 025 |  |  | ZH
664300 | 028W04873-000 | 孔环 | 2-19-3-04 | 5068 | 025 | 1 |  | ZH
664302 | 025W43772-503 | 端子 HP-T4002 250V 25A | D18-4-03C | 5068 | 025 |  |  | ZH
664303 | 025W43770-043 | YEWS 线槽 60(D)X25(W)X380(L) | 线槽1 | 5068 | 025 |  |  | ZH
664304 | 025W43770-044 | YEWS 线槽 60(D)X35(W)X645(L) | 线槽1 | 5068 | 025 |  |  | ZH
664305 | 025W43770-045 | YEWS 线槽 60(D)X35(W)X380(L) | 线槽1 | 5068 | 025 |  |  | ZH
664306 | 025W43770-046 | YEWS 线槽 60(D)X25(W)X645(L) | A13-2-01 | 5068 | 025 |  |  | ZH
664307 | 025W43770-047 | YEWS 线槽 60(D)X25(W)X585(L) | 线槽1 | 5068 | 025 |  |  | ZH
664308 | 025W43771-015 | YEWS 导轨3 DIN35 135mm | 1-0-10-3-2 | 5068 | 025 |  |  | ZH
664309 | 025W43771-016 | YEWS 导轨4 DIN35 340mm | D17-1-02 | 5068 | 025 |  |  | ZH
664310 | 025W43771-017 | YEWS 导轨5 DIN35 610mm | 2-20-3-02 | 5068 | 025 |  |  | ZH
664311 | 035W22535-117 | YEWS XT1端子标记条(单机头) | 1-0-5-3-5 | 5068 | 025 |  |  | ZH
664313 | 035W22535-119 | YEWS XT1端子标记条(双机头) | 1-0-5-5-1 | 5068 | 025 |  |  | ZH
664315 | 035W22535-121 | YEWS-D 元件标签 | 1-0-5-5-2 | 5068 | 025 |  |  | ZH
664316 | 035W22535-122 | YEWS-D参数设置标签 | B9-1-02 | 5068 | 025 | 1 |  | ZH
664317 | 035W22535-123 | YEWS-D外警示标签 | B9-1-05 | 5068 | 025 | 1 |  | ZH
664318 | 025W43774-005 | 绝缘子 Φ30X35 带螺纹孔 2-M8X10 | 1-7-4-20 | 5068 | 025 | 1 |  | ZH
664319 | 025W43776-117 | 两芯屏蔽导线 RXVVP 20AWG | B17-2-01 | 5068 | 025 | 1 |  | ZH
664320 | 025W43776-118 | 红蓝互绞电线 1mm2 （18AWG） | 2-13-1-06 | 5068 | 025 | 1 |  | ZH
664321 | 025W43776-119 | 阻燃导线 35mm2 黄绿 | 铜排区 | 5068 | 025 | 1 |  | ZH
664322 | 025W43776-120 | 阻燃导线 50mm2 黄绿 | 铜排区 | 5068 | 025 | 1 |  | ZH
664323 | 025W43776-121 | 阻燃导线 95mm2 黑色 | 铜排区 | 5068 | 025 | 1 |  | ZH
664324 | 025W43777-003 | 绝缘插鞘母端子 蓝 LF250 | C17-2-01 | 5068 | 025 | 1 |  | ZH
664325 | 025W43772-021 | 冷压端子 OT1.25-5 带绝缘护套 | D17-6-03 | 5068 | 025 | 1 |  | ZH
664326 | 025W43772-022 | 冷压端子 OT1.25-8 带绝缘护套 | D17-6-03 | 5068 | 025 | 1 |  | ZH
664327 | 025W43772-019 | 冷压端子 OT1.25-10 带绝缘护套 | D17-6-03 | 5068 | 025 | 1 |  | ZH
664328 | 025W43772-020 | 冷压端子 OT1.25-12 带绝缘护套 | D17-6-04 | 5068 | 025 | 1 |  | ZH
664330 | 025W43776-101 | 电缆铜管端子 25-8 | 2-9-2-04 | 5068 | 025 | 1 |  | ZH
664331 | 025W43776-102 | 电缆铜管端子 25-10 | 2-20-3-07 | 5068 | 025 | 1 |  | ZH
664332 | 025W43776-103 | 电缆铜管端子 35-8 | 2-19-3-01 | 5068 | 025 | 1 |  | ZH
664333 | 025W43776-104 | 电缆铜管端子 35-10 | 2-20-3-04 | 5068 | 025 | 1 |  | ZH
664334 | 025W43776-105 | 电缆铜管端子 35-12 | 2-21-2-03 | 5068 | 025 | 1 |  | ZH
664335 | 025W43776-106 | 电缆铜管端子 50-8 | 2-12-7-05 | 5068 | 025 | 1 |  | ZH
664336 | 025W43776-107 | 电缆铜管端子 50-10 | 2-12-7-05 | 5068 | 025 | 1 |  | ZH
664337 | 025W43776-108 | 电缆铜管端子 50-12 | 2-19-3-01 | 5068 | 025 | 1 |  | ZH
664338 | 025W43776-109 | 电缆铜管端子 50-16 | 2-9-2-04 | 5068 | 025 | 1 |  | ZH
664339 | 025W43776-110 | 电缆铜管端子 70-10 | 2-9-2-04 | 5068 | 025 | 1 |  | ZH
664340 | 025W43776-111 | 电缆铜管端子 70-12 | 2-9-2-04 | 5068 | 025 | 1 |  | ZH
664341 | 025W43776-112 | 电缆铜管端子 70-16 | 2-9-2-04 | 5068 | 025 | 1 |  | ZH
664342 | 025W43776-113 | 电缆铜管端子 95-10 | 2-19-2-01 | 5068 | 025 | 1 |  | ZH
664343 | 025W43776-114 | 电缆铜管端子 95-12 | 2-19-3-01 | 5068 | 025 | 1 |  | ZH
664344 | 025W43776-115 | 电缆铜管端子 95-16 | 2-9-2-04 | 5068 | 025 | 1 |  | ZH
664345 | 371W03789-371 | 绝缘端子-电机侧 | 2-13-3-07 | 5068 | 025 |  |  | ZH
664347 | 371W04178-371 | 绝缘端子-功率保险丝 | 2-13-3-07 | 5068 | 025 |  |  | ZH
664350 | 375W88407-000 | 581-741A启动柜安装板组合 | 钣金1 | 5068 | 025 |  |  | ZH
665221 | 025W43782-015 | 绝缘套管 V-38 适用35mm2导线 白色 | 2-22-1-02 | 5068 | 025 | 1 |  | ZH
665222 | 025W43782-016 | 绝缘套管 V-60 适用50mm2导线 白色 | 2-9-2-02 | 5068 | 025 | 1 |  | ZH
665223 | 025W43782-017 | 绝缘套管 V-100 适用95mm2导线 红色 | 2-9-2-02 | 5068 | 025 | 1 |  | ZH
665224 | 025W43782-018 | 绝缘套管 V-100 适用95mm2导线 绿色 | 2-9-2-02 | 5068 | 025 | 1 |  | ZH
665225 | 025W43782-019 | 绝缘套管 V-100 适用95mm2导线 黄色 | 2-9-2-02 | 5068 | 025 | 1 |  | ZH
665226 | 025W43776-116 | MP与CT接口扁平总线 | 2-21-2-05 | 5068 | 025 |  |  | ZH
665227 | 025W43812-017 | 闷盖 PG13.5 | 重设区位 | 5068 | 025 |  | X | ZH
665228 | 025W43757-100 | 电磁阀插头 GDM2011J | 2-21-1-01 | 5068 | 025 | 1 |  | ZH
665229 | 025W43757-101 | 电磁阀密封垫片 GDM3-21 | 2-22-1-01 | 5068 | 025 | 1 |  | ZH
665230 | 025W43811-801 | 尼龙快速直接头 PG48 黑色 | 1-7-4-21 | 5068 | 025 | 1 |  | ZH
665231 | 025W43811-802 | 尼龙快速弯接头 PG48 黑色 | D18-1-01C | 5068 | 025 | 1 |  | ZH
665232 | 025W43811-803 | 尼龙快速直接头 PG11 黑色 | 2-13-1-06 | 5068 | 025 | 1 |  | ZH
665233 | 025W43811-804 | 尼龙快速弯接头 PG11 黑色 | 2-22-1-01 | 5068 | 025 | 1 |  | ZH
665234 | 025W43811-805 | 尼龙软管 2 黑色 | 2-6-4-06 | 5068 | 025 | 1 |  | ZH
665235 | 025W43811-806 | 尼龙软管 3/8 黑色 | 1-0-11-2-2 | 5068 | 025 | 1 |  | ZH
665236 | 021W33839-009 | 十字槽盘头螺钉 M6X10-H 4.8级 铁镀白锌 | 1-0-10-6-5 | 5068 | 025 | 1 |  | ZH
665237 | 021W33839-010 | 螺栓组合件 M8X10 8.8级 铁镀彩锌 | 1-0-9-7-6 | 5068 | 025 | 1 |  | ZH
665238 | 021W33839-011 | 六角螺栓M8*10 SS不锈钢 | 重设区位 | 5068 | 025 |  |  | ZH
665239 | 021W33839-012 | 六角螺栓M8*16 SS不锈钢 | 1-0-11-3-6 | 5068 | 025 | 1 |  | ZH
665240 | 021W33839-013 | 螺栓组合件 M5X10 4.8级 铁镀彩锌 | 1-0-10-6-2 | 5068 | 025 | 1 |  | ZH
665241 | 021W33839-014 | 螺栓组合件 M4X10 4.8级 铁镀彩锌 | 1-0-9-1-6 | 5068 | 025 | 1 |  | ZH
665242 | 021W33839-015 | 螺钉组合件 M3X8 4.8级 铁镀彩锌 平垫直径小于6mm | 1-0-11-1-3 | 5068 | 025 | 1 |  | ZH
665243 | 021W33839-016 | 六角螺母 M3 4级 铁镀白锌 | 1-0-11-6-1 | 5068 | 025 | 1 |  | ZH
665244 | 021W33839-017 | 平垫圈 3 140HV 铁镀白锌 | 1-0-11-1-1 | 5068 | 025 | 1 |  | ZH
665245 | 021W33839-018 | 弹簧垫圈 3 铁镀白锌 | 1-0-11-1-2 | 5068 | 025 | 1 |  | ZH
665683 | 025W43770-048 | 线槽 35(深)X35(宽)X150(长) | A13-2-03 | 5068 | 025 |  |  | ZH
665684 | 025W43770-049 | 线槽 35(深)X35(宽)X580(长) | A13-2-02 | 5068 | 025 |  |  | ZH
665685 | 025W43770-050 | 线槽 35(深)X35(宽)X1030(长) | A16-1-07 | 5068 | 025 |  |  | ZH
665686 | 025W43770-051 | 线槽 35(深)X50(宽)X900(长) | 线槽1 | 5068 | 025 |  |  | ZH
665981 | 371W05405-021 | 变频油泵柜380～600V NEMA4X P8～K7压缩机 | 成品区 | 5068 | 026 |  |  | ZH
666048 | 026-37706-000 | 防锈剂 | 2-18-2-01 | 5068 | 025 | 1 |  | ZH
666049 | 025W43814-007 | 熔断体 R015 RT14 AC500V/AC690V 32A | 重设区位 | 5068 | 025 |  |  | ZH
666050 | 025W43775-002 | YEWS 断路器相间隔板1 | 1-0-11-4-3 | 5068 | 025 | 1 |  | ZH
666051 | 025W43775-003 | YEWS 断路器相间隔板2 | 1-0-11-6-6 | 5068 | 025 | 1 |  | ZH
666052 | 375W94958-000 | YEWS100 钣金组件 | 钣金1 | 5068 | 025 |  |  | ZH
666053 | 375W94959-000 | YEWS130/170/100(HP) 钣金组件 | 钣金1 | 5068 | 025 |  |  | ZH
666054 | 375W94960-000 | YEWS200/210/170(HP) 钣金组件 | 钣金1 | 5068 | 025 |  |  | ZH
666055 | 375W94961-000 | YEWS250 钣金组件 | 钣金1 | 5068 | 025 |  |  | ZH
666056 | 025W43803-000 | YEWS210D 零线铜排 | 2-22-1-03 | 5068 | 025 |  |  | ZH
666232 | 021W33839-019 | 6mm长通孔六角支柱 | 1-0-1-4-4 | 5068 | 025 | 1 |  | ZH
666234 | 021W33839-020 | 18.5mm长两端沉孔六角支柱 | 1-0-11-2-3 | 5068 | 025 | 1 |  | ZH
666235 | 021W33839-021 | 18.5mm长单端带螺柱六角支柱 | 1-0-1-3-1 | 5068 | 025 | 1 |  | ZH
666236 | 021W33839-022 | 35mm长单端带螺柱六角支柱 | 1-0-11-2-1 | 5068 | 025 | 1 |  | ZH
666237 | 021W33839-023 | 11mm长通孔六角支柱 | 重设区位 | 5068 | 025 | 1 |  | ZH
666239 | 025W43782-020 | Φ3.0白色热缩套管 | 2-10-2-01 | 5068 | 025 | 1 |  | ZH
666240 | 025W43782-021 | O型-5.5 空白套管 | D17-1-01 | 5068 | 025 | 1 |  | ZH
666241 | 025W43776-122 | YEWS MP与CT接口14芯排线 | 重设区位 | 5068 | 025 |  |  | ZH
666242 | 025W43776-123 | YEWS MP与CT接口14芯排线插头 | 重设区位 | 5068 | 025 | 1 |  | ZH
666354 | 029W24560-000 | Corsair VSD铭牌 |  | 5068 | 025 |  |  | ZH
666649 | 371W05405-022 | 变频油泵柜380～600V NEMA1 P8～K7压缩机 | 成品区 | 5068 | 026 |  |  | ZH
666880 | W534D1450G01 | 螺杆压缩机 SGC2824 | FGD | 5068 | 020 |  |  | ZH
667001 | 025W43779-002 | 环氧树脂板 581-741A出线 | B15-1-03 | 5068 | 025 |  |  | ZH
667002 | 025W43779-003 | 环氧树脂板 1151-1350进线 | B13-1-05 | 5068 | 025 |  |  | ZH
667003 | 025W43779-004 | 环氧树脂板 1151-1350出线 | B13-2-04 | 5068 | 025 |  |  | ZH
667041 | 375W76977-100 | YEWS-D1 电箱图1 | 钣金1 | 5068 | 025 |  |  | ZH
667042 | 375W76977-200 | YEWS-D1 电箱图2 | 钣金1 | 5068 | 025 |  |  | ZH
667043 | 375W76977-300 | YEWS-D1 电箱图3 | 钣金1 | 5068 | 025 |  |  | ZH
667044 | 371W05382-020 | YEWS250-D 电箱图 | 钣金1 | 5068 | 025 |  |  | ZH
667258 | 371W05405-023 | 变频油泵柜380～600V NEMA4 P8～K7 加热器 | 成品区 | 5068 | 026 |  |  | ZH
667334 | 024W33830-503 | 断路器 DZ20J-225N/3300 200A SZE1 | 1-7-3-05 | 5068 | 025 |  |  | ZH
667335 | 025W43782-022 | VM-1 125℃ H(Φ35) 热缩套管 黑色 | 2-4-5-01 | 5068 | 025 | 1 |  | ZH
667336 | 025W43812-018 | HH52P底座 TP58X 5A 240V | 1-0-5-2-1 | 5068 | 025 |  |  | ZH
667337 | 025W43823-003 | 变压器 220-110V/20-19-18-15-10V JBK3 50VA | 1-7-1-15 | 5068 | 025 |  |  | ZH
667338 | 025W43823-004 | 变压器 415V/220V JBK3 1000VA | 1-7-1-17 | 5068 | 025 |  |  | ZH
667339 | 021W33839-025 | 螺钉组合件 M4X12 4.8级 铁镀白锌 | 2-20-1-03 | 5068 | 025 | 1 |  | ZH
668220 | 025W43780-200 | 接触器 LC1-D09G7 110V SCHNEIDER | 2-23-1-04 | 5068 | 025 |  |  | ZH
668221 | 025W43780-201 | 接触器 LC1-D25G7 110V SCHNEIDER | 2-23-1-04 | 5068 | 025 |  |  | ZH
668222 | 025W43812-019 | 尖峰抑制器 LAD4RCU 施耐德 | 2-23-1-04 | 5068 | 025 |  |  | ZH
668306 | 035W22535-015 | 中压柜断路器操作说明 | 1-0-11-7-2 | 5068 | 025 | 1 |  | ZH
668307 | 035W22535-016 | 中压柜接地开关操作说明 | 1-0-11-7-1 | 5068 | 025 | 1 |  | ZH
668438 | 071W05183-000 | 挡板 有机玻璃 Corsair VSD右侧 | ECN | 5068 | 025 |  |  | ZH
668439 | 071W05184-000 | 挡板 有机玻璃 Corsair VSD左侧 | ECN | 5068 | 025 |  |  | ZH
668450 | 071W04459-310 | 绝缘纸 Mustang VSD空开 | 2-20-3-05 | 5068 | 025 |  |  | ZH
668451 | 071W03712-325 | 绝缘纸 351HP VSD 空开 | 2-18-2-03 | 5068 | 025 |  |  | ZH
668453 | 026W41590-000 | 盘管 Corsair VSD | VSD盘管区 | 5068 | 025 |  |  | ZH
668456 | 371W04181-104 | 功率组件 C型 Trident/Corsair VSD | D1-1-3-07 | 5068 | 025 |  |  | ZH
668456 | 371W04181-104 | 功率组件 C型 Trident/Corsair VSD |  | 5068 | 026 |  |  | ZH
668457 | 371W04181-101 | 功率组件 B型 Trident/Corsair VSD | D1-1-3-07 | 5068 | 025 |  |  | ZH
668457 | 371W04181-101 | 功率组件 B型 Trident/Corsair VSD |  | 5068 | 026 |  |  | ZH
668458 | 371W05279-101 | 功率组件 A型 Trident/Corsair VSD | D1-1-3-02 | 5068 | 025 |  |  | ZH
668458 | 371W05279-101 | 功率组件 A型 Trident/Corsair VSD |  | 5068 | 026 |  |  | ZH
668610 | 392W00051-000 | 变频油泵柜柜体组件380～600V NEMA1 P8～K7压缩机 | D2-04-102 | 5068 | 025 |  |  | ZH
669091 | 025W43790-201 | 温度传感器 NTC3300 5K±1% 1350 JST WH6 | D19-2-06 | 5068 | 025 |  |  | ZH
669092 | 025W43790-202 | 温度传感器 NTC4000 50K±2% 1050 JST WH3 | D19-2-06 | 5068 | 025 |  |  | ZH
669094 | 030W76240-400 | 包装零件1（2.2米低压柜用) | 包材1 | 5068 | 025 |  |  | ZH
669095 | 030W76240-401 | 包装零件2（2.2米低压柜用) | 包材1 | 5068 | 025 |  |  | ZH
669096 | 030W76240-402 | 包装零件3（2.2米低压柜用) | 包材1 | 5068 | 025 |  |  | ZH
669099 | 030W76240-405 | 包装塑料袋（2.2米低压柜用) | 包材1 | 5068 | 025 |  |  | ZH
669101 | 030W76240-406 | 包装塑封膜（2.2米低压柜用） | 包材1 | 5068 | 025 |  |  | ZH
669102 | 025W43770-052 | 线槽 35(深)X35(宽)X675(长) YS 开式 | A15-2-02 | 5068 | 025 |  |  | ZH
669121 | 375W88619-000 | 1151-1350A启动柜安装板组合 | 钣金1 | 5068 | 025 |  |  | ZH
669124 | 025W43802-001 | 1151-1350 断路器AC相进线 | 铜排区 | 5068 | 025 |  |  | ZH
669125 | 025W43802-002 | 1151-1350 断路器B相进线-1 | 铜排区 | 5068 | 025 |  |  | ZH
669126 | 025W43802-003 | 1151-1350 断路器B相进线-2 | 铜排区 | 5068 | 025 |  |  | ZH
669127 | 025W43802-004 | 1151-1350 KM1A到KM2A-1 | 铜排区 | 5068 | 025 |  |  | ZH
669128 | 025W43802-005 | 1151-1350 KM1A到KM2A-2 | 铜排区 | 5068 | 025 |  |  | ZH
669129 | 025W43802-006 | 1151-1350 KM1B到KM2B-1 | 铜排区 | 5068 | 025 |  |  | ZH
669130 | 025W43802-007 | 1151-1350 KM1B到KM2B-2 | 铜排区 | 5068 | 025 |  |  | ZH
669131 | 025W43802-008 | 1151-1350 KM1C到KM2C-1 | 铜排区 | 5068 | 025 |  |  | ZH
669132 | 025W43802-009 | 1151-1350 KM1C到KM2C-2 | 铜排区 | 5068 | 025 |  |  | ZH
669133 | 025W43802-010 | 1151-1350 断路器A相出线-1 | 铜排区 | 5068 | 025 |  |  | ZH
669134 | 025W43802-011 | 1151-1350 断路器A相出线-2 | 铜排区 | 5068 | 025 |  |  | ZH
669135 | 025W43802-012 | 1151-1350 断路器C相出线-1 | 铜排区 | 5068 | 025 |  |  | ZH
669136 | 025W43802-013 | 1151-1350 断路器C相出线-2 | 铜排区 | 5068 | 025 |  |  | ZH
669137 | 025W43802-014 | 1151-1350 断路器B相出线-1 | 铜排区 | 5068 | 025 |  |  | ZH
669138 | 025W43802-015 | 1151-1350 断路器B相出线-2 | 铜排区 | 5068 | 025 |  |  | ZH
669139 | 025W43802-016 | 1151-1350 KM2C到KM3A | 铜排区 | 5068 | 025 |  |  | ZH
669140 | 025W43802-017 | 1151-1350 KM2B到KM3B | 铜排区 | 5068 | 025 |  |  | ZH
669141 | 025W43802-018 | 1151-1350 KM2A到KM3C | 铜排区 | 5068 | 025 |  |  | ZH
669142 | 025W43802-019 | 1151-1350 KM1和KM2AC相出线 | 铜排区 | 5068 | 025 |  |  | ZH
669143 | 025W43802-020 | 1151-1350 KM1和KM2B相出线 |  | 5068 | 025 |  |  | ZH
669144 | 025W43802-021 | 1151-1350 KM3短接 | 铜排区 | 5068 | 025 |  |  | ZH
669145 | 025W43802-022 | 1151-1350 接地铜排 | 铜排区 | 5068 | 025 |  |  | ZH
669651 | 025-42482-000 | 电抗器 单相 145μH 1125A DC | 电抗器区 | 5068 | 025 |  |  | ZH
669652 | 025-42503-000 | 电抗器 3相 80μH 419Hp AC | 电抗器区 | 5068 | 025 |  |  | ZH
669653 | 025-42483-003 | 变压器 380&400&415/120 2KVA | 电抗器区 | 5068 | 025 |  |  | ZH
669654 | 025-42484-000 | 变压器 380-400-415V/120-220V 2000VA | 电抗器区 | 5068 | 025 |  |  | ZH
669655 | 025-42496-000 | 变压器 380-400-415V/120-220V 2000/1000VA | 电抗器区 | 5068 | 025 |  |  | ZH
669667 | 025W42560-000 | 输出电流互感器 660V 700:1 | 2-3-2-08 | 5068 | 025 |  |  | ZH
669668 | 026-45383-000 | 冷却水泵 接线盒方向Ⅰ | 2-9-7-03 | 5068 | 025 |  |  | ZH
669669 | 026W45384-000 | 冷却水泵 接线盒方向Ⅱ | ECN | 5068 | 025 |  |  | ZH
669753 | 025-38135-000 | 电抗器 3相 77μH 185A AC | ECN | 5068 | 025 |  |  | ZH
670105 | 025W43803-001 | YEWS 250 A相进线铜排 |  | 5068 | 025 |  |  | ZH
670106 | 025W43803-002 | YEWS 250 A相分线铜排 | 铜排区 | 5068 | 025 |  |  | ZH
670107 | 025W43803-003 | YEWS 250 A相接断路器铜排 |  | 5068 | 025 |  |  | ZH
670108 | 025W43803-004 | YEWS 250 B相进线铜排 |  | 5068 | 025 |  |  | ZH
670109 | 025W43803-005 | YEWS 250 B相分线铜排 | 铜排区 | 5068 | 025 |  |  | ZH
670110 | 025W43803-006 | YEWS 250 B相接断路器铜排 |  | 5068 | 025 |  |  | ZH
670111 | 025W43803-007 | YEWS 250 C相进线铜排 |  | 5068 | 025 |  |  | ZH
670112 | 025W43803-008 | YEWS 250 C相分线铜排 | 铜排区 | 5068 | 025 |  |  | ZH
670113 | 025W43803-009 | YEWS 250 C相接断路器铜排 |  | 5068 | 025 |  |  | ZH
670115 | 021W33839-028 | 圆头方颈螺栓 M12X35 | 1-0-11-1-6 | 5068 | 025 | 1 |  | ZH
670688 | 025W43812-022 | 油加热器 弹药筒式 220V 350W 2000mm | 1-7-5-07 | 5068 | 025 |  |  | ZH
670741 | 639B0117H01 | 显示屏线束，Q5 | 2-23-3-05 | 5068 | 025 |  |  | ZH
670966 | 025W43782-023 | PCB板隔离柱 CS-0813 KSS | D18-3-03C | 5068 | 025 | 1 |  | ZH
670967 | 025W43782-024 | 马鞍形夹线套 KWS-2314 KSS | 2-19-2-05 | 5068 | 025 | 1 |  | ZH
670968 | 025W43782-025 | 隔离扭线环 ST-4 KSS | 2-21-3-04 | 5068 | 025 |  |  | ZH
670969 | 025W43782-026 | 方型护线套 HL-1817 KSS | 2-19-1-02 | 5068 | 025 | 1 |  | ZH
670970 | 025W43782-027 | 线夹 87WC 瑞盛 | 2-4-5-05 | 5068 | 025 | 1 |  | ZH
670975 | 025W43782-028 | 过线孔橡胶圈 ￠25 | 2-1-2-03 | 5068 | 025 |  |  | ZH
670980 | 371W05734-002 | 柜体组件 配电容柜 42.8A-59.8A 上进下出 | 钣金1 | 5068 | 025 |  |  | ZH
670983 | 371W05734-101 | 柜体组件 配电容柜 26.3A-40.3A 上进上出 | 钣金1 | 5068 | 025 |  |  | ZH
670984 | 371W05734-102 | 柜体组件 配电容柜 42.8A-59.8A 上进上出 | 钣金1 | 5068 | 025 |  |  | ZH
670986 | 371W05734-104 | 柜体组件 配电容柜 89.5A-100A 上进上出 | 钣金1 | 5068 | 025 |  |  | ZH
670990 | 371W05734-204 | 柜体组件 配电容柜 89.5A-100A 下进下出 | 钣金1 | 5068 | 025 |  |  | ZH
671003 | 364W52925-400 | 压缩机 400V/200Hz WTS136 | FGD | 5068 | 020 |  |  | ZH
671004 | 364W52926-400 | WTS145 压缩机 400V/200Hz | FGD | 5068 | 020 |  |  | ZH
671581 | 364W52190-200XF | 国产压缩机 Q6 YDHF-491VDD XF 双油 | FGD | 5068 | 020 |  |  | ZH
671686 | 021W33839-033 | 等长双头螺柱 M8*25 8.8级 铁镀白锌 | 1-0-11-6-2 | 5068 | 025 | 1 |  | ZH
671800 | 021W33839-034 | 十字槽盘头自攻螺钉 ST4.8X13-F-H 铁镀白锌 | D17-6-04 | 5068 | 025 | 1 |  | ZH
672080 | 4124-366 | CMO26/36-HPO26 整机 | FGD | 5068 | 020 |  |  | ZH
674612 | 092W00296-000 | YEWS 键盘盖板 | 1-0-5-1-2 | 5068 | 025 |  |  | ZH
674958 | 092W00340-000 | YEWS 415V 变压器盖板 500VA | B15-2-01 | 5068 | 025 |  |  | ZH
674959 | 092W00341-000 | YEWS 415V 变压器盖板 1000VA | 2-3-3-03 | 5068 | 025 |  |  | ZH
675186 | 175W24760-300 | 蒸发冷启动柜 YWR-11026 | 成品区 | 5068 | 026 |  |  | ZH
675224 | 035W22535-126 | YEWS250-D 元件标签 | 1-0-11-4-6 | 5068 | 025 | 1 |  | ZH
675225 | 025W43812-025 | 闷盖 M20*1.5 黑色 | 1-0-11-5-4 | 5068 | 025 | 1 |  | ZH
675563 | 024W33842-204 | 启动柜 星三角 380V 321~345A IP20 无油泵 | 成品区 | 5068 | 026 |  |  | ZH
675564 | 024W33842-205 | 启动柜 星三角 380V 346~415A IP20 无油泵 | 成品区 | 5068 | 026 |  |  | ZH
675565 | 024W33842-206 | 启动柜 星三角 380V 416~495A IP20 无油泵 | 成品区 | 5068 | 026 |  |  | ZH
675566 | 024W33842-207 | 启动柜 星三角 380V 496~580A IP20 无油泵 | 成品区 | 5068 | 026 |  |  | ZH
675567 | 024W33842-208 | 启动柜 星三角 380V 581~741A IP20 无油泵 | 成品区 | 5068 | 026 |  |  | ZH
675627 | 030W76240-027 | 包装泡沫(用于FEC盘带外箱包装) | 包材2 | 5068 | 025 |  |  | ZH
675651 | 031-02553-000 | 尖峰抑制器 ITW PAKTRON 104M48QH39 | 2-18-3-04 | 5068 | 025 |  |  | ZH
676174 | 025W27911-001 | 变压器 120V/24V 75VA | 电抗器区 | 5068 | 025 |  |  | ZH
676175 | 025W43806-001 | YEWS GMC-100/125 短接铜排 | 1-0-5-1-5 | 5068 | 025 |  |  | ZH
676176 | 025W43806-002 | YEWS GMC-150 短接铜排 | 1-0-5-1-4 | 5068 | 025 |  |  | ZH
676177 | 025W43806-003 | YEWS GMC-180/220 短接铜排 | 1-0-5-1-3 | 5068 | 025 |  |  | ZH
676566 | 025W45462-037 | 多协议设备服务器ProtoNode-RER | 成品区 | 5068 | 026 |  |  | ZH
676566 | 025W45462-037 | 多协议设备服务器ProtoNode-RER | 2-23-3-02 | 5068 | 025 |  |  | ZH
676597 | 392W00487-000 | Corsair VSD钣金和垫圈组件 | VSD钣金 | 5068 | 025 |  |  | ZH
676598 | 375W87586-500 | Corsair VSD线束组件 | 主线束区 | 5068 | 025 |  |  | ZH
676613 | 371W05389-722 | 变频器704HP 415V/50Hz 无滤波器 Modbus | 2-12-1-05 | 5068 | 025 |  |  | ZH
676990 | 025W43782-206 | 125℃ H(Φ14) 热缩套管 红色 | 2-12-7-04 | 5068 | 025 | 1 |  | ZH
676991 | 025W43782-207 | 125℃ H(Φ14) 热缩套管 绿色 | 2-12-7-04 | 5068 | 025 | 1 |  | ZH
676992 | 025W43782-208 | 125℃ H(Φ14) 热缩套管 黄色 | 2-12-7-04 | 5068 | 025 | 1 |  | ZH
676993 | 025W43782-209 | 125℃ H(Φ16) 热缩套管 红色 | 2-12-7-04 | 5068 | 025 | 1 |  | ZH
676994 | 025W43782-210 | 125℃ H(Φ16) 热缩套管 绿色 | 2-12-7-04 | 5068 | 025 | 1 |  | ZH
676995 | 025W43782-211 | 125℃ H(Φ16) 热缩套管 黄色 | 2-12-7-04 | 5068 | 025 | 1 |  | ZH
676996 | 025W43782-212 | 125℃ H(Φ18) 热缩套管 红色 | 2-4-5-01 | 5068 | 025 |  |  | ZH
676997 | 025W43782-213 | 125℃ H(Φ18) 热缩套管 绿色 | 2-4-5-01 | 5068 | 025 |  |  | ZH
676999 | 025W43782-214 | 125℃ H(Φ18) 热缩套管 黄色 | 2-4-5-01 | 5068 | 025 |  |  | ZH
677000 | 025W43782-215 | 125℃ H(Φ20) 热缩套管 红色 | 2-12-7-04 | 5068 | 025 | 1 |  | ZH
677001 | 025W43782-216 | 125℃ H(Φ20) 热缩套管 绿色 | 2-12-7-04 | 5068 | 025 | 1 |  | ZH
677002 | 025W43782-217 | 125℃ H(Φ20) 热缩套管 黄色 | 2-12-7-04 | 5068 | 025 | 1 |  | ZH
677003 | 025W43782-218 | 125℃ H(Φ14) 热缩套管 白色 | 2-12-7-04 | 5068 | 025 | 1 |  | ZH
677004 | 025W43782-219 | 125℃ H(Φ16) 热缩套管 白色 | 2-12-7-04 | 5068 | 025 | 1 |  | ZH
677556 | 639B0116H01 | 通讯板，键盘/通讯接至CPU的接口 | 2-8-4-06 | 5068 | 025 |  |  | ZH
678212 | 025W43786-505 | 控制器 MS-IOM2721-0 | ECN | 5068 | 025 |  |  | ZH
678213 | 025W43786-506 | 控制器 MS-IOM3721-0 | ECN | 5068 | 025 |  |  | ZH
678214 | 025W43786-507 | 控制器 MS-IOM3731-0A | ECN | 5068 | 025 |  |  | ZH
678215 | 092W00571-000 | MSEA盘外箱500*400mm(IP33) | 钣金2 | 5068 | 025 |  |  | ZH
678218 | 092W00572-000 | MSEA盘外箱600*500mm(IP33) | 钣金2 | 5068 | 025 |  |  | ZH
678219 | 092W00573-000 | MSEA盘外箱700*500mm(IP33) | 钣金2 | 5068 | 025 |  |  | ZH
678220 | 092W00574-000 | MSEA盘外箱800*600mm(IP33) | 钣金2 | 5068 | 025 |  |  | ZH
678241 | 092W00575-000 | MSEA盘外箱1000*800mm(IP33) | 钣金2 | 5068 | 025 |  |  | ZH
678448 | 025W43780-202 | 接触器 LC1-D2501P7C 230V SCHNEIDER | D18-5-05C | 5068 | 025 |  |  | ZH
678449 | 025W43780-203 | 接触器 LC1-D3201P7C 230V SCHNEIDER | D18-4-05C | 5068 | 025 |  |  | ZH
678450 | 025W43780-204 | 接触器 LC1-D0901P7C 230V SCHNEIDER | D18-4-05C | 5068 | 025 |  |  | ZH
678451 | 024W33860-012 | 热继电器 LRD22C 16-24A 施耐德 | D18-4-02C | 5068 | 025 |  |  | ZH
678452 | 024W33860-013 | 热继电器 LRD32C 23-32A 施耐德 | D18-5-01A | 5068 | 025 |  |  | ZH
678453 | 371W05474-110 | YCAE 继电器安装板 | 钣金2 | 5068 | 025 |  |  | ZH
679685 | 025W43812-500 | 扎带 200MM 22.2KG | 2-19-2-03 | 5068 | 025 | 1 |  | ZH
679927 | 031-02522-010 | PWM EPROM Corsair VSD逻辑板 | ECN | 5068 | 025 |  |  | ZH
679928 | 031-02649-012 | FLASH Corsair VSD逻辑板 | ECN | 5068 | 025 |  |  | ZH
679929 | 031-02649-011 | FLASH Corsair VSD逻辑板 U52 | ECN | 5068 | 025 |  |  | ZH
679930 | 371W05578-106 | Corsair VSD 400V/50Hz 225A 基本型 | 成品区 | 5068 | 026 |  |  | ZH
679931 | 371W05578-107 | Corsair VSD 400V/50Hz 283A 基本型 | 成品区 | 5068 | 026 |  |  | ZH
679932 | 371W05578-108 | Corsair VSD 400V/50Hz 338A 基本型 | 成品区 | 5068 | 026 |  |  | ZH
679933 | 371W05578-128 | Corsair VSD 400V/50Hz 225A 带开关 | 成品区 | 5068 | 026 |  |  | ZH
679934 | 371W05578-129 | Corsair VSD 400V/50Hz 283A 带开关 | 成品区 | 5068 | 026 |  |  | ZH
679935 | 371W05578-130 | Corsair VSD 400V/50Hz 338A 带开关 | 成品区 | 5068 | 026 |  |  | ZH
679939 | 024-36614-001 | 开关延长杆 | 重设区位 | 5068 | 025 |  |  | ZH
679941 | 071-04460-300 | 塑料板 基本型 | ECN | 5068 | 025 |  |  | ZH
679943 | 024-36613-000 | 开关 800A | 重设区位 | 5068 | 025 |  |  | ZH
679944 | 024-36614-000 | 开关把手 | 重设区位 | 5068 | 025 |  |  | ZH
680120 | 025-39946-000 | 接线铝排 线径范围#2 AWG - 600MCM | 2-2-2-02 | 5068 | 025 |  |  | ZH
680132 | 025-42182-000 | 接地铝排组件 800A | 2-12-2-02 | 5068 | 025 |  |  | ZH
680133 | 371W05271-373 | 门盖板钣金 开关机型 | ECN | 5068 | 025 |  |  | ZH
680134 | 071W04460-301 | A相铜排 | ECN | 5068 | 025 |  |  | ZH
680135 | 071W04460-302 | B相铜排 | ECN | 5068 | 025 |  |  | ZH
680136 | 071W04460-303 | C相铜排 | ECN | 5068 | 025 |  |  | ZH
680137 | 371W05271-376 | 门盖板钣金 | ECN | 5068 | 025 |  |  | ZH
680138 | 371W04460-305 | 接线组件钣金 | ECN | 5068 | 025 |  |  | ZH
680139 | 371W05278-373 | 空开盖板钣金 | ECN | 5068 | 025 |  |  | ZH
680142 | 075W88151-001 | 0-495A低压启动柜后门 | 钣金1 | 5068 | 025 |  |  | ZH
680143 | 025W43810-503 | 接触器 GMC-400 100/200V LG | 1-7-4-11 | 5068 | 025 |  |  | ZH
680144 | 025W43810-504 | 接触器 GMC-600 100V LG | 1-7-4-11 | 5068 | 025 |  |  | ZH
680146 | 024W33863-500 | 断路器 BKN2P-D16 LS | B15-1-04 | 5068 | 025 |  |  | ZH
680147 | 024W33863-501 | 断路器 BKN1P-C25 LS | B15-1-04 | 5068 | 025 |  |  | ZH
680148 | 035W22535-129 | 标签,后背板安装说明 | B9-1-01 | 5068 | 025 | 1 |  | ZH
680149 | 035W22535-132 | 英文标签,后背板安装说明 | B9-1-02 | 5068 | 025 | 1 |  | ZH
680150 | 371W05737-001 | YSD 启动柜 星三角开式 200A~830A | 成品区 | 5068 | 026 |  |  | ZH
680151 | 371W05737-002 | YSD 启动柜 星三角开式 832A~990A | 成品区 | 5068 | 026 |  |  | ZH
680152 | 371W05737-003 | YSD 启动柜 星三角开式 992A~1160A | 成品区 | 5068 | 026 |  |  | ZH
680153 | 371W05737-004 | YSD 启动柜 星三角开式 1162A~1482A | 成品区 | 5068 | 026 |  |  | ZH
680154 | 571W05278-204 | 电缆 以A结尾的基本机型 | ECN | 5068 | 025 |  |  | ZH
680155 | 571W04178-204 | 电缆 以B结尾的基本机型 | ECN | 5068 | 025 |  |  | ZH
680156 | 571W04178-207 | 电缆 以C结尾的基本机型 | ECN | 5068 | 025 |  |  | ZH
680157 | 571W05278-206 | 电缆 以A结尾的开关机型 | ECN | 5068 | 025 |  |  | ZH
680158 | 571W05278-207 | 电缆 以B结尾的开关机型 | D1-1-1-21 | 5068 | 025 |  |  | ZH
680159 | 571W04178-203 | 电缆 以C结尾的开关机型 | VSD电缆区 | 5068 | 025 |  |  | ZH
680471 | 021W01572-000 | 六角头螺栓 1/2-13UNC-2A×1-1/2LG GR.5 镀彩锌 | 重设区位 | 5068 | 025 |  |  | ZH
680472 | 021-18508-000 | 六角头螺栓 3/8-16UNC-2A×1LG GR.5 镀彩锌 | 2-19-1-04 | 5068 | 025 | 1 |  | ZH
680473 | 021W17545-000 | 锥垫 0.515IDX1.063ODX0.084THK 1/2螺栓 发蓝涂油 | ECN | 5068 | 025 | 1 |  | ZH
680474 | 021W16753-000 | 平垫 17/32ID×1-1/16OD×0.095THK 不锈钢 | 2-20-3-07 | 5068 | 025 | 1 |  | ZH
680475 | 021W19697-000 | 六角头螺栓 M10-1.0-6HX16MM 全螺纹 GR.5 镀彩锌 | 2-20-3-05 | 5068 | 025 | 1 |  | ZH
680476 | 071W05580-129 | 铭牌 Corsair VSD -129 | 重设区位 | 5068 | 025 |  |  | ZH
680713 | 224-37550-001 | 断路器 EATON 600A 1496D02G21 CCC BMH5 | 2-7-1-05 | 5068 | 025 |  |  | ZH
680714 | 224-37551-001 | 断路器 EATON 800A 1496D02G23 CCC BMH5 | 2-7-1-06 | 5068 | 025 |  |  | ZH
680755 | 021W17545-000 | 锥垫 0.515ID×1.063OD×0.084THK 1/2螺栓适用 达克罗 | 1-0-8-1-6 | 5068 | 025 | 1 |  | ZH
681330 | 025W43812-501 | 中压柜服务小车 | 钣金1 | 5068 | 025 |  |  | ZH
681338 | 364W50821-400 | CTS 136压缩机,400V/200HZ | FGD | 5068 | 020 |  |  | ZH
681339 | 364W50820-400 | CTS 124压缩机,400V/200HZ | FGD | 5068 | 020 |  |  | ZH
682125 | 013-03345-000 | Corsair VSD 乙二醇溶液 55 GAL. | W-01-01 | 5068 | 025 |  |  | ZH
682560 | 025W43776-124 | 通讯线四芯 22AWG | E15-1-01 | 5068 | 025 | 1 |  | ZH
683039 | 025W40742-001 | 电抗器 3相 87.5μH 600A AC | 电抗器区 | 5068 | 025 |  |  | ZH
683040 | 025W40114-005 | 控制变压器 2KVA 400:120VAC | 电抗器区 | 5068 | 025 |  |  | ZH
684288 | 025W43772-501 | 端子 T4047-1-3P-CL2 合璧 | 样品区 | 5068 | 025 |  |  | ZH
684289 | 025W43772-502 | 端子 T4042-1-3P-CL2 合璧 | 样品区 | 5068 | 025 |  |  | ZH
685834 | 024W33856-009 | 断路器 T7S-1000/3P R1000 FF ABB | 1-7-1-25 | 5068 | 025 |  |  | ZH
685836 | 021W33839-041 | 十字槽盘头螺钉 M5X20-H 4.8级 铁镀白锌 | B13-1-01 | 5068 | 025 | 1 |  | ZH
685842 | 021W33839-044 | 内六角圆柱头螺钉 M5×80 8.8级 铁镀白锌 | A09-1-01 | 5068 | 025 | 1 |  | ZH
685844 | 021W33839-045 | 内六角圆柱头螺钉 M6×20 8.8级 铁镀白锌 | 2-19-2-07 | 5068 | 025 | 1 |  | ZH
685846 | 021W33839-046 | 内六角圆柱头螺钉 M6×80 8.8级 铁镀白锌 | 2-20-2-06 | 5068 | 025 | 1 |  | ZH
685867 | 371W05735-005 | 电容柜 200KVAR 后侧进线 | 成品区 | 5068 | 026 |  |  | ZH
685890 | 371W05735-105 | 电容柜 200KVAR 中侧进线 | 成品区 | 5068 | 026 |  |  | ZH
686018 | 364W49836-025A | PC642-S46/50 带喷液组件 110V PA接线箱 | FGD | 5068 | 020 |  |  | ZH
686021 | 025W43812-502 | AMP F250 61375-1 | C17-2-03 | 5068 | 025 | 1 |  | ZH
686022 | 029W25295-101 | YEWS PANEL 铭牌 | 2-22-3-05 | 5068 | 025 | 1 |  | ZH
686023 | 025W43786-514 | 主板 YORK003(YEWS-E用) | 1-7-1-03 | 5068 | 025 |  |  | ZH
686526 | 371W04181-301 | 功率模块框架钣金 | ECN | 5068 | 025 |  |  | ZH
686527 | 371W04181-311 | 功率模块角钣金 | ECN | 5068 | 025 |  |  | ZH
686528 | 071W04181-309 | 冷板 | 2-6-2-03 | 5068 | 025 |  |  | ZH
686530 | 071W04181-315 | 母线排 正极或负极 | 2-18-1-06 | 5068 | 025 |  |  | ZH
686531 | 071W04181-320 | 平板母线 | 样品区 | 5068 | 025 |  |  | ZH
686532 | 071W04181-351 | 电容夹钣金 | 2-18-1-04 | 5068 | 025 |  |  | ZH
686533 | 071W04181-340 | 电机电缆接线铜排 | ECN | 5068 | 025 |  |  | ZH
686535 | 071-04181-348 | 负极防护塑料板 | ECN | 5068 | 025 |  |  | ZH
686536 | 071W04181-350 | 管密封钣金 | ECN | 5068 | 025 |  |  | ZH
686537 | 028W15113-000 | 管密封橡胶垫圈 | 2-20-1-05 | 5068 | 025 | 1 |  | ZH
686538 | 071-04181-347 | 正极防护塑料板 | ECN | 5068 | 025 |  |  | ZH
686539 | 071W04181-344 | 角铜排 | ECN | 5068 | 025 |  |  | ZH
686540 | 071W04181-345 | 正极角铜排 | 2-18-2-06 | 5068 | 025 |  |  | ZH
686541 | 071W04181-346 | 负极角铜排 | 2-18-2-06 | 5068 | 025 |  |  | ZH
686543 | 071W04181-318 | 公共铜母排 | 2-18-2-06 | 5068 | 025 |  |  | ZH
686544 | 071W04181-352 | 公共母铜排 | ECN | 5068 | 025 |  |  | ZH
686545 | 071W04181-342 | 正极母排 | 2-18-3-06 | 5068 | 025 |  |  | ZH
686546 | 071W04181-343 | 负极母排 | 2-18-1-06 | 5068 | 025 |  |  | ZH
686547 | 071W04181-341 | SCR母排 | ECN | 5068 | 025 |  |  | ZH
686548 | 571W04181-221 | 线束 从SCR到触发板 | ECN | 5068 | 025 |  |  | ZH
686549 | 571W04181-242 | 接地线 | ECN | 5068 | 025 |  |  | ZH
686550 | 571W04181-241 | 均衡电压线束 | ECN | 5068 | 025 |  |  | ZH
686551 | 371W02769-336 | IGBT组件 | 2-11-2-05 | 5068 | 025 |  |  | ZH
686552 | 031-02066-000 | IGBT 450安 | ECN | 5068 | 025 |  |  | ZH
686553 | 031-02874-000 | SCR模块 210安 | ECN | 5068 | 025 |  |  | ZH
686554 | 031-02638-000 | SCR模块 330安 | ECN | 5068 | 025 |  |  | ZH
686555 | 071W04181-353 | 正极铜排 | 2-19-1-03 | 5068 | 025 |  |  | ZH
686556 | 071W04181-354 | 负极铜排 | 2-20-1-02 | 5068 | 025 |  |  | ZH
686557 | 071W04181-356 | SCR或二极管铜排 | 2-20-1-02 | 5068 | 025 |  |  | ZH
686558 | 031-02061-003 | IGBT驱动板 | ECN | 5068 | 025 |  |  | ZH
686903 | W4126-164 | 整机 SMC108S-A105-ZZ7313 | FGD | 5068 | 020 |  |  | ZH
687182 | 025W43782-220 | F250绝缘护套 蓝 | C17-3-03 | 5068 | 025 | 1 |  | ZH
687183 | 025W43812-503 | 尼龙快速直接头 M20X1.5 AD15.8 黑色 | 2-22-1-01 | 5068 | 025 | 1 |  | ZH
687184 | 371W05740-001 | YEWS100-E(AC/ITS)柜 380V 国内 | 成品区 | 5068 | 026 |  |  | ZH
687185 | 371W05740-002 | YEWS130-E(AC/ITS)柜 380V 国内 | 成品区 | 5068 | 026 |  |  | ZH
687186 | 371W05740-003 | YEWS170-E(AC/ITS)柜 380V 国内 | 成品区 | 5068 | 026 |  |  | ZH
687187 | 371W05740-004 | YEWS200/210-E(AC/ITS)柜 380V 国内 | 成品区 | 5068 | 026 |  |  | ZH
687188 | 371W05740-005 | YEWS250-E(AC/ITS)柜 380V 国内 | 成品区 | 5068 | 026 |  |  | ZH
687189 | 371W05741-001 | YEWS100-E(HP)柜 380V 国内 | 成品区 | 5068 | 026 |  |  | ZH
687190 | 371W05741-002 | YEW130-E(HP)柜 380V 国内 | 成品区 | 5068 | 026 |  |  | ZH
687191 | 371W05741-003 | YEWS170-E(HP)柜 380V 国内 | 成品区 | 5068 | 026 |  |  | ZH
687192 | 371W05741-004 | YEWS210-E(HP)柜 380V 国内 | 成品区 | 5068 | 026 |  |  | ZH
687202 | 371W05740-201 | YEWS100-E(AC/ITS)柜 380V 出口 | 成品区 | 5068 | 026 |  |  | ZH
687203 | 371W05740-202 | YEWS130-E(AC/ITS)柜 380V 出口 | 成品区 | 5068 | 026 |  |  | ZH
687204 | 371W05740-203 | YEWS170-E(AC/ITS)柜 380V 出口 | 成品区 | 5068 | 026 |  |  | ZH
687205 | 371W05740-204 | YEWS200/210-E(AC/ITS)柜 380V 出口 | 成品区 | 5068 | 026 |  |  | ZH
687206 | 371W05740-205 | YEWS250-E(AC/ITS)柜 380V 出口 | 成品区 | 5068 | 026 |  |  | ZH
687211 | 371W05740-301 | YEWS100-E(AC/ITS)柜 415V 出口 | 成品区 | 5068 | 026 |  |  | ZH
687212 | 371W05740-302 | YEWS130-E(AC/ITS)柜 415V 出口 | 成品区 | 5068 | 026 |  |  | ZH
687213 | 371W05740-303 | YEWS170-E(AC/ITS)柜 415V 出口 | 成品区 | 5068 | 026 |  |  | ZH
687215 | 371W05740-305 | YEWS250-E(AC/ITS)柜 415V 出口 | 成品区 | 5068 | 026 |  |  | ZH
687219 | 371W05741-304 | YEWS210-E(HP)柜 415V 出口 | 成品区 | 5068 | 026 |  |  | ZH
687977 | 024W33865-010 | 启动柜 星三角闭式1326A 380V上进上出 | 成品区 | 5068 | 026 |  |  | ZH
688077 | 021W01366-000 | 六角头螺栓 1/4-20UNC-2A×1/2LG GR.5 镀彩锌 | 2-21-2-05 | 5068 | 025 | 1 |  | ZH
688078 | 021W30158-000 | 法兰盘内六角圆柱头螺钉 M5-0.8-12mm 8.8级 镀彩锌 | 2-19-2-04 | 5068 | 025 | 1 |  | ZH
688079 | 021W30159-000 | 法兰盘内六角圆柱头螺钉 M5-0.8-16mm 8.8级 镀彩锌 | D16-4-03 | 5068 | 025 | 1 |  | ZH
688080 | 021W30643-000 | 带盘簧锁垫与平垫的十字盘头螺钉组件M6×1×16MM 8.8级 镀彩锌 | 2-19-3-07 | 5068 | 025 | 1 |  | ZH
688121 | 021W31177-000 | 六角螺母 M6 8级 镀彩锌 | 2-21-1-02 | 5068 | 025 | 1 |  | ZH
688122 | 021W31580-000 | 六角头螺栓 M6X1.0X25MM GR.B8 CLASS2 全螺纹 | 2-22-1-03 | 5068 | 025 | 1 |  | ZH
688123 | 021W18421-000 | 锥垫 0.258ID×0.563OD×0.044THK 1/4螺栓适用 达克罗 | 2-21-2-01 | 5068 | 025 | 1 |  | ZH
688124 | 021W31581-000 | 六角头螺栓 M6X1.0X30MM GR.B8 CLASS2 全螺纹 | 2-21-2-01 | 5068 | 025 | 1 |  | ZH
688125 | 021W17233-000 | 内外齿锁紧垫圈 1/4” 最大外径0.760” TYPE A 镀彩锌 驱氢 | 2-21-2-05 | 5068 | 025 | 1 |  | ZH
688126 | 021W30180-000 | 带盘簧锁垫与平垫的六角头螺钉组件M8×1.25×16MM 8.8级 镀彩锌 | 2-21-2-01 | 5068 | 025 | 1 |  | ZH
688128 | 021W30620-000 | 盘头机械螺钉 M5X0.8X25MM GR.2 镀彩锌 | 2-12-5-04 | 5068 | 025 |  |  | ZH
688129 | 021W31573-000 | 盘头机械螺钉 M5×0.8×30MM GR.2 镀彩锌 | 2-21-1-03 | 5068 | 025 | 1 |  | ZH
688130 | 021W18494-000 | 六角头螺栓 M8X1.25-6GX25MM 全螺纹 GR.5 镀彩锌 | 2-18-1-01 | 5068 | 025 | 1 |  | ZH
688131 | 021W15650-000 | 锥垫 0.337ID×0.688OD×0.054THK 5/16螺栓适用 达克罗 | 2-14-5-06 | 5068 | 025 | 1 |  | ZH
688132 | 021W05166-000 | 平垫 11/32IDX11/16ODX0.065THK 200HV 镀彩锌 | 2-14-2-05 | 5068 | 025 | 1 |  | ZH
688133 | 021W31781-000 | 六角螺母 1/4-20UNC-2B GR.5 镀彩锌 | 2-20-3-01 | 5068 | 025 | 1 |  | ZH
688134 | 021W30747-000 | 全螺纹螺柱 1/4-20UNC-2A×1LG GR.5 镀彩锌 | 2-21-2-05 | 5068 | 025 | 1 |  | ZH
688135 | 021W31725-000 | 带盘簧锁垫与平垫的十字槽六角头螺栓组件(SEMS) M6×1×12MM 镀彩锌 | 2-21-3-02 | 5068 | 025 | 1 |  | ZH
688136 | 021W31832-000 | 全螺纹螺柱 1/4-20UNC-2A×1-1/4LG GR.5 镀彩锌 | 2-21-3-05 | 5068 | 025 | 1 |  | ZH
688137 | 021W30161-000 | 梅花槽盘头自攻螺钉 DELTA-PT ST2.5×8mm 镀彩锌 | 2-22-2-03 | 5068 | 025 | 1 |  | ZH
688140 | 025W32575-000 | 热缩套管 1''ID 黑色 H-25 | ECN | 5068 | 025 |  | X | ZH
688141 | 025W32574-000 | 热缩套管 0.188''ID 黑色 H-4.5 | ECN | 5068 | 025 | 1 |  | ZH
688143 | 029W25295-002 | YEWS PANEL 铭牌（出口） | 2-22-3-05 | 5068 | 025 | 1 |  | ZH
688145 | 035W22533-103 | MSEA端子排标贴IN3…E | D17-4-05 | 5068 | 025 | 1 |  | ZH
688146 | 035W22533-104 | MSEA端子排标贴+15V…IN2 | D17-4-05 | 5068 | 025 | 1 |  | ZH
688147 | 035W22533-105 | MSEA端子排标贴+15V…IN4 | D17-4-05 | 5068 | 025 | 1 |  | ZH
688148 | 035W22533-106 | MSEA端子排标贴+15V…IN6 | D17-4-05 | 5068 | 025 | 1 |  | ZH
688149 | 035W22533-107 | MSEA端子排标贴+15V…IN8 | D17-4-05 | 5068 | 025 | 1 |  | ZH
688150 | 035W22533-108 | MSEA端子排标贴+15V…IN10 | D17-4-04 | 5068 | 025 | 1 |  | ZH
688151 | 035W22533-110 | MSEA端子排标贴DO1+…DO3- | D17-4-04 | 5068 | 025 | 1 |  | ZH
688152 | 035W22533-111 | MSEA端子排标贴IN1…IN4(UI) | D17-4-04 | 5068 | 025 | 1 |  | ZH
688153 | 035W22533-112 | MSEA端子排标贴IN1…IN4(DI) | D17-4-05 | 5068 | 025 | 1 |  | ZH
688154 | 035W22533-113 | MSEA端子排标贴IN5…ICOM6 | D17-4-05 | 5068 | 025 | 1 |  | ZH
688155 | 035W22533-114 | MSEA端子排标贴IN7…ICOM8 | D17-3-02 | 5068 | 025 | 1 |  | ZH
688156 | 035W22533-115 | MSEA端子排标贴IN9…ICOM10 | D17-3-02 | 5068 | 025 | 1 |  | ZH
688157 | 035W22533-116 | MSEA端子排标贴IN11…ICOM14 | D17-4-05 | 5068 | 025 | 1 |  | ZH
688158 | 035W22533-117 | MSEA端子排标贴IN15…ICOM16 | D17-4-05 | 5068 | 025 | 1 |  | ZH
688159 | 035W22533-118 | MSEA端子排标贴IN17…ICOM18 | D17-4-05 | 5068 | 025 | 1 |  | ZH
688160 | 035W22533-119 | MSEA端子排标贴DO1…DO3 | D17-4-04 | 5068 | 025 | 1 |  | ZH
688161 | 035W22533-120 | MSEA端子排标贴DO4…DO7 | D17-4-04 | 5068 | 025 | 1 |  | ZH
688162 | 035W22533-121 | MSEA端子排标贴DO4…DO8 | D17-4-04 | 5068 | 025 | 1 |  | ZH
688163 | 035W22533-122 | MSEA端子排标贴OUT1…OCOM2 | D17-4-04 | 5068 | 025 | 1 |  | ZH
689129 | 175W30428-201 | 接线盒，室内IP23，SO300419220-10 | 成品区 | 5068 | 026 |  |  | ZH
689200 | 371W05745-002 | 中压直启柜配电容 40.4A-59.8A 上进下出 | 成品区 | 5068 | 026 |  |  | ZH
689203 | 371W05745-101 | 中压直启柜配电容 26.3A-40.3A 上进上出 | 成品区 | 5068 | 026 |  |  | ZH
689204 | 371W05745-102 | 中压直启柜配电容 40.4A-59.8A 上进上出 | 成品区 | 5068 | 026 |  |  | ZH
689206 | 371W05745-104 | 中压直启柜配电容 83.5A-124A 上进上出 | 成品区 | 5068 | 026 |  |  | ZH
689210 | 371W05745-204 | 中压直启柜配电容 83.5A-124A 下进下出 | 成品区 | 5068 | 026 |  |  | ZH
689211 | 025W42133-001 | 电抗器 3相 134μH 440A AC | 电抗器区 | 5068 | 025 |  |  | ZH
689367 | 392W00786-000 | 2.1米YSD柜体 | 钣金1 | 5068 | 025 |  |  | ZH
689377 | 392W00796-000 | 2.1米YSD柜安装板组件 | 钣金1 | 5068 | 025 |  |  | ZH
689396 | 025W43812-506 | YSD-3绝缘板 | 2-19-1-04 | 5068 | 025 |  |  | ZH
689397 | 025W43786-515 | 液晶显示器 XS08-001（YEWS-E） | 1-0-8-4-3 | 5068 | 025 |  |  | ZH
689507 | 013W02997-000 | 导热硅脂 HZ-KS101 | ECN | 5068 | 025 |  | X | ZH
689938 | 025W43771-018 | MSEA 115mm导轨 | D17-1-05 | 5068 | 025 |  |  | ZH
689939 | 025W43771-019 | MSEA 420mm导轨 | D17-1-05 | 5068 | 025 |  |  | ZH
689940 | 025W43771-020 | MSEA 265mm导轨 | D17-1-05 | 5068 | 025 |  |  | ZH
689941 | 025W43771-021 | MSEA 380mm导轨 | D17-1-05 | 5068 | 025 |  |  | ZH
689942 | 025W43771-022 | MSEA 930MM导轨 | D17-1-05 | 5068 | 025 |  |  | ZH
689945 | 025W43771-025 | MSEA 25x390mm线槽 | 线槽1 | 5068 | 025 |  |  | ZH
689949 | 025W43771-029 | MSEA 35x490mm线槽 | 线槽1 | 5068 | 025 |  |  | ZH
689955 | 025W43771-035 | MSEA 35x357mm线槽 | 线槽1 | 5068 | 025 |  |  | ZH
689956 | 025W43771-036 | MSEA 35x385mm线槽 | 线槽1 | 5068 | 025 |  |  | ZH
689957 | 025W43771-037 | MSEA 35x690mm线槽 | 线槽1 | 5068 | 025 |  |  | ZH
689962 | 024W31517-005 | 马达保护器2 MP02 26-360A | 1-7-1-31 | 5068 | 025 |  |  | ZH
689972 | 392W00857-009 | MSEA 类型500x400 NAE线槽组件 | 线槽区 | 5068 | 025 |  |  | ZH
689973 | 392W00857-010 | MSEA 类型600x500 线槽组件 | D17-6-05 | 5068 | 025 |  |  | ZH
689974 | 392W00857-011 | MSEA 类型700x500 线槽组件 | D17-6-05 | 5068 | 025 |  |  | ZH
689975 | 392W00857-012 | MSEA 类型800x600/NCE 线槽组件 | 线槽区 | 5068 | 025 |  |  | ZH
689976 | 392W00857-013 | MSEA 类型1000x800 线槽组件 | 线槽区 | 5068 | 025 |  |  | ZH
689977 | 392W00857-014 | MSEA 类型1000x800 NCE线槽组件 | 线槽区 | 5068 | 025 |  |  | ZH
690844 | 030W76254-001 | 压缩机木托盘，CTS124/136/145/151 | FGD | 5068 | 020 |  |  | ZH
691778 | W534C1997G01 | 螺杆压缩机 Vi=1.7 SGC2317 | FGD | 5068 | 020 |  |  | ZH
692257 | 375W88148-001 | RWK 0-495A 启动柜柜体 | 钣金1 | 5068 | 025 |  |  | ZH
692259 | 025W43792-040 | RWK 346-415A 断路器AC相出线 | 重设区位 | 5068 | 025 |  |  | ZH
692260 | 025W43792-041 | RWK 346-415A 断路器B相出线 | 重设区位 | 5068 | 025 |  |  | ZH
692261 | 35-292-30018 | VMA1600,齿轮箱，组件 | 2-8-3-04 | 5068 | 025 |  |  | ZH
692262 | 35-290-0 | 电机，磁铁，组件，24VAC-600RPM | 重设区位 | 5068 | 025 |  |  | ZH
692263 | 02-10-1338 | 自攻螺钉，M2.9×7.1，内Torx-T10 | D15-4-05 | 5068 | 025 | 1 |  | ZH
692264 | 02-549-113 | 传感器,0-1.5"WC，Setra 263G1R5WD8504CJC4 | D15-5-02 | 5068 | 025 |  |  | ZH
692265 | 25-2590-30005 | VMA1610印刷电路板组件，单冷 | 重设区位 | 5068 | 025 |  |  | ZH
692266 | 02-145-1518 | 螺钉，双头，#3-24 x 0.375 ,十字 | D15-3-05 | 5068 | 025 | 1 |  | ZH
692267 | 34-1568-2 | 外壳 |  | 5068 | 025 |  |  | ZH
692268 | 02-145-1569 | 自攻螺钉，M2.9×19，内Torx-T10 | D15-4-05 | 5068 | 025 | 1 |  | ZH
692269 | 02-297-61 | 止动螺钉，5/16 - 18 UNC-2A,方头 | D15-5-01 | 5068 | 025 | 1 |  | ZH
692270 | 34-1050-28 | 隔圈 | D15-4-02 | 5068 | 025 | 1 |  | ZH
692271 | 01-22-576 | 硅胶软管，外径φ0.194 ,红色 | D15-6-04 | 5068 | 025 | 1 |  | ZH
692272 | 01-22-525 | 硅胶软管，外径φ0.194 ,本色 | D15-6-04 | 5068 | 025 | 1 |  | ZH
692274 | 02-217-2685 | 接线端子，3位，可插，灰色，Phoenix 5603943 | D15-5-03 | 5068 | 025 | 1 |  | ZH
692275 | 02-217-2944 | 接线端子，4位，可插，蓝色，Phoenix 5603956 | D15-5-04 | 5068 | 025 | 1 |  | ZH
692276 | 02-217-2707 | 接线端子，4位，可插，褐色，Phoenix 5603941 | D15-5-05 | 5068 | 025 | 1 |  | ZH
692277 | 02-1098-16 | 橡胶软塞(锥形压入式) | D15-4-05 | 5068 | 025 | 1 |  | ZH
692278 | 02-814-432 | 识别标签，0.50 x 1.00" | D15-3-04 | 5068 | 025 | 1 |  | ZH
692279 | 24-1832-4 | 管接头，带倒钩 | D15-4-02 | 5068 | 025 | 1 |  | ZH
692280 | 02-145-1380 | 自攻螺钉，10-16×1" | D15-4-02 | 5068 | 025 | 1 |  | ZH
692281 | 02-991-1300 | 包装盒，8.00 L x 8.00 W x 4.00" D | 包材2 | 5068 | 025 | 1 |  | ZH
692282 | 02-395-60 | 发泡垫，防静电，粉红色 | 包材2 | 5068 | 025 | 1 |  | ZH
692283 | 02-671-264 | 包装盒标签, 2.38" X 3.52" | D15-4-03 | 5068 | 025 | 1 |  | ZH
692284 | 25-2590-30013 | VMA1620印刷电路板组件，冷热 | 重设区位 | 5068 | 025 |  |  | ZH
692285 | 37-501-8 | VMA1610,单冷，全包装 | 成品区 | 5068 | 026 |  |  | ZH
692286 | 37-501-24 | VMA1610,单冷，裸机 | 重设区位 | 5068 | 025 |  |  | ZH
692287 | 37-501-16 | VMA1620,冷热，全包装 | 成品区 | 5068 | 026 |  |  | ZH
692289 | 24-10143-20 | VMA1600 安装说明书 |  | 5068 | 025 | 1 |  | ZH
692293 | 025W43750-200 | 指示灯 AD16－22D/g26 AC110V 绿色 西门子 | B15-2-06 | 5068 | 025 | 1 |  | ZH
692294 | 025W43750-201 | 指示灯 AD16－22D/w26 AC110V 白色 西门子 | B15-2-06 | 5068 | 025 | 1 |  | ZH
692295 | 025W43750-202 | 指示灯 AD16－22D/r26 AC110V 红色 西门子 | B15-2-06 | 5068 | 025 | 1 |  | ZH
692296 | 025W43750-203 | 指示灯 AD16－22D/y26 AC110V 黄色 西门子 | B15-2-06 | 5068 | 025 | 1 |  | ZH
692298 | 025W43750-205 | 指示灯 AD16－22D/g31 AC220V 绿色 西门子 | B13-2-01 | 5068 | 025 |  |  | ZH
692299 | 025W43750-206 | 指示灯 AD16－22D/w31 AC220V 白色 西门子 | B13-2-01 | 5068 | 025 |  |  | ZH
692300 | 025W43750-207 | 指示灯 AD16－22D/r31 AC220V 红色 西门子 | B13-2-01 | 5068 | 025 |  |  | ZH
692301 | 025W43750-208 | 指示灯 AD16－22D/y31 AC220V 黄色 西门子 | B13-2-01 | 5068 | 025 |  |  | ZH
692303 | 025W43812-511 | 三相电压转换开关 LW39-16A-YH4/2 | B13-2-01 | 5068 | 025 |  |  | ZH
692304 | 024W33851-000 | 中间继电器 AC220V 6A 3TH8040 西门子 | 1-7-2-07 | 5068 | 025 |  |  | ZH
692305 | 024W33851-001 | 时间继电器 AC220V 60S AH3-2 安良 | B13-2-03 | 5068 | 025 |  |  | ZH
692306 | 024W33851-002 | 时间继电器 AC220V 1S AH3-2 安良 | B13-2-04 | 5068 | 025 |  |  | ZH
692307 | 025W43812-512 | 风扇 框号120X120X38 AC220V 50/60Hz | B15-2-04 | 5068 | 025 |  |  | ZH
692308 | 025W43823-006 | 变压器 400V±5%/220V JBK3 1000VA | 1-7-4-10 | 5068 | 025 |  |  | ZH
692309 | 025W43823-007 | 变压器 400V±5%/220V JBK3 1600VA | 1-7-1-12 | 5068 | 025 |  |  | ZH
692310 | 025W43823-008 | 变压器 400V±5%/220V JBK3 2500VA | 1-7-1-12 | 5068 | 025 |  |  | ZH
692394 | 371W05603-301 | 机柜钣金组件 | ECN | 5068 | 025 |  |  | ZH
692395 | 371W05603-389 | 有机玻璃挡板中心支撑架 | 2-19-3-06 | 5068 | 025 |  |  | ZH
692396 | 371W05603-392 | 有机玻璃支撑架 | 2-11-2-05 | 5068 | 025 |  |  | ZH
692397 | 028W16531-000 | 现场连接垫圈 | 样品区 | 5068 | 025 |  |  | ZH
692398 | 071W05603-350 | 熔断器安装导轨 | 2-19-3-06 | 5068 | 025 |  |  | ZH
692399 | 035W11919-000 | 冷却剂标签 | B9-1-06 | 5068 | 025 | 1 |  | ZH
692407 | 025-40114-007 | 变压器 2KVA 400:120VAC | D1-1-3-25 | 5068 | 025 |  |  | ZH
692411 | 071W05603-368 | 钣金（放置图纸用） | 2-11-2-05 | 5068 | 025 |  |  | ZH
692413 | 371-05603-361 | 水冷却系统贮存器 | ECN | 5068 | 025 |  |  | ZH
692414 | 022W10090-000 | 泄流阀 1/2NPT B&K INDUSTRIES #102-703 | 2-19-3-05 | 5068 | 025 |  |  | ZH
692415 | 013W03487-000 | 生料带 26m×20mm×0.1mm 聚四氟乙烯脱脂 上海金雷管业有限公司 | 1-0-9-6-4 | 5068 | 025 | 1 |  | ZH
692416 | 364W51362-215 | YFS175S螺杆压缩机 水冷 Model C | FGD | 5068 | 020 |  |  | ZH
692417 | 023-20285-000 | 尼龙管接3/4"×1/2NPT U.S.PLASTIC CORP#64805 | 2-19-2-05 | 5068 | 025 | 1 |  | ZH
692417 | 023-20285-000 | 尼龙管接3/4"×1/2NPT U.S.PLASTIC CORP#64805 | 2-1-2-4-6 | 5068 | 024 | 1 |  | ZH
692418 | 023-20284-000 | 扩口管接头5/8"×1/2" PARKER P/N 150F-10-8 | 2-19-1-05 | 5068 | 025 | 1 |  | ZH
692418 | 023-20284-000 | 扩口管接头5/8"×1/2" PARKER P/N 150F-10-8 | 2-1-2-4-7 | 5068 | 024 | 1 |  | ZH
692419 | 023W25218-000 | 分配歧管 | 2-19-2-05 | 5068 | 025 |  |  | ZH
692420 | 071W02291-420 | 卡箍安装支架 | ECN | 5068 | 025 |  |  | ZH
692421 | 571W05603-203 | 线缆 | D1-1-1-21 | 5068 | 025 |  |  | ZH
692422 | 571W05603-205 | 线缆 | VSD电缆区 | 5068 | 025 |  |  | ZH
692428 | 364W51349-225 | YFS188S螺杆压缩机 水冷 Model C | FGD | 5068 | 020 |  |  | ZH
692429 | 364W51363-255 | YFS205S螺杆压缩机 水冷 Model C | FGD | 5068 | 020 |  |  | ZH
692430 | 364W51364-265 | YFS205L螺杆压缩机 水冷 Model C | FGD | 5068 | 020 |  |  | ZH
692451 | 364W51362-625 | YFS175S螺杆压缩机 水源热泵 Model C | FGD | 5068 | 020 |  |  | ZH
692452 | 364W51349-635 | YFS188S螺杆压缩机 水源热泵 Model C | FGD | 5068 | 020 |  |  | ZH
692453 | 364W51363-665 | YFS205S螺杆压缩机 水源热泵 Model C | FGD | 5068 | 020 |  |  | ZH
692456 | 015W02835-600 | YCCH 193L 螺杆压缩机 油分配块 V2 | FGD | 5068 | 020 |  |  | ZH
692457 | 015W02836-600 | YCCH 233S 螺杆压缩机 油分配块 V2 | FGD | 5068 | 020 |  |  | ZH
692665 | 030W76240-028 | 包装零件1（2.1米YSD启动柜用) | 包材1 | 5068 | 025 |  |  | ZH
692666 | 030W76240-029 | 包装零件2（2.1米YSD启动柜用) | 包材1 | 5068 | 025 |  |  | ZH
692667 | 030W76240-030 | 包装零件3（2.1米YSD启动柜用) | 包材1 | 5068 | 025 |  |  | ZH
692670 | 030W76240-033 | 包装塑料袋（2.1米YSD启动柜用) | 包材1 | 5068 | 025 |  |  | ZH
692681 | 030W76240-034 | 包装塑封膜（2.1米YSD启动柜用） | 包材1 | 5068 | 025 |  |  | ZH
692682 | 030W76240-035 | 包装零件1（2.2米YSD启动柜用) | 包材1 | 5068 | 025 |  |  | ZH
692683 | 030W76240-036 | 包装零件2（2.2米YSD启动柜用) | 包材1 | 5068 | 025 |  |  | ZH
692684 | 030W76240-037 | 包装零件3（2.2米YSD启动柜用) | 包材1 | 5068 | 025 |  |  | ZH
692687 | 030W76240-040 | 包装塑料袋（2.2米YSD启动柜用) | 包材1 | 5068 | 025 |  |  | ZH
692688 | 030W76240-041 | 包装塑封膜（2.2米YSD启动柜用） | 包材1 | 5068 | 025 |  |  | ZH
692689 | 025W43770-081 | 线槽 丝印 35(深)X35(宽)X285(长) | A15-2-01 | 5068 | 025 |  |  | ZH
692690 | 025W43770-082 | 线槽 35(深)X35(宽)X420(长) | 线槽1 | 5068 | 025 |  |  | ZH
692691 | 025W43770-083 | 线槽 35(深)X50(宽)X990(长) | A16-1-10 | 5068 | 025 |  |  | ZH
692692 | 025W43770-084 | 线槽 35(深)X50(宽)X1290(长) | A16-1-17 | 5068 | 025 |  |  | ZH
692693 | 025W43812-513 | 端子标记条 YSD启动柜 | B13-2-03 | 5068 | 025 |  |  | ZH
692694 | 025W43812-514 | 元器件标签 YSD启动柜 | B9-1-02 | 5068 | 025 | 1 |  | ZH
692695 | 025W43810-800 | 触器 GMC-9 220V LG | 2-6-3-08 | 5068 | 025 |  |  | ZH
692702 | 025W43810-807 | 接触器 GMC-65 220V LG | 1-7-2-03 | 5068 | 025 |  |  | ZH
692704 | 025W43810-809 | 接触器 GMC-85 220V LG | 1-7-2-02 | 5068 | 025 |  |  | ZH
692705 | 024W33860-038 | 热继电器 GTH22/3 4 Class10A LS | B13-1-05 | 5068 | 025 |  |  | ZH
692706 | 024W33860-039 | 热继电器 GTH22/3 6 Class10A LS | B13-1-05 | 5068 | 025 |  |  | ZH
692709 | 024W33863-503 | 断路器 BKN3P-D6 LS | B15-2-06 | 5068 | 025 |  |  | ZH
692710 | 024W33863-504 | 断路器 BKN3P-D10 LS | B15-2-07 | 5068 | 025 |  |  | ZH
692712 | 024W33863-506 | 断路器 BKN3P-D20 LS | 重设区位 | 5068 | 025 |  |  | ZH
692713 | 024W33863-507 | 断路器 BKN2P-D10 LS | B15-2-07 | 5068 | 025 |  |  | ZH
692714 | 024W33863-508 | 断路器 BKN2P-C10 LS | B15-1-01 | 5068 | 025 |  |  | ZH
692715 | 024W33863-509 | 断路器 BKN2P-C16 LS | D18-2-01 | 5068 | 025 |  |  | ZH
692716 | 024W33863-510 | 断路器 BKN2P-C20 LS | B15-2-07 | 5068 | 025 |  |  | ZH
692717 | 024W33863-511 | 断路器 BKN2P-C25 LS | B15-2-07 | 5068 | 025 |  |  | ZH
692718 | 024W33863-512 | 断路器 BKN1P-C2 LS | B15-2-07 | 5068 | 025 |  |  | ZH
692719 | 024W33863-513 | 断路器 BKN1P-C16 LS | B15-2-07 | 5068 | 025 |  |  | ZH
692958 | 025W43812-515 | 线槽 丝印 35(深)X35(宽)X395(长) RWK | A15-2-03 | 5068 | 025 |  |  | ZH
692959 | 025W43812-516 | 端子标记条 RWK启动柜 | B13-1-05 | 5068 | 025 |  |  | ZH
692960 | 025W43812-517 | 元器件标签 RWK启动柜 | B09-1-03 | 5068 | 025 | 1 |  | ZH
693299 | 371W04315-008 | YK 正压吹扫控制中心 NEMA4 带加热器 | 成品区 | 5068 | 026 |  |  | ZH
693386 | 364W52189-100XB | 国产压缩机 Q5 YDHF-460VDD XB | FGD | 5068 | 020 |  |  | ZH
693436 | 030W76257-101 | 塑料包装袋650x600x700mm | 包材2 | 5068 | 025 |  | X | ZH
693437 | 030W76257-102 | 塑料包装袋1150x600x1350mm | 包材1 | 5068 | 025 |  | X | ZH
693438 | 030W76257-103 | 塑料包装袋1110x1110x1350mm | 包材2 | 5068 | 025 |  | X | ZH
693439 | 030W76257-104 | 塑料包装袋 YEWS-1 | 包材1 | 5068 | 025 | 1 |  | ZH
693440 | 030W76257-105 | 塑料包装袋 YEWS-2 | 包材1 | 5068 | 025 |  | X | ZH
693441 | 030W76257-106 | 塑料包装袋 YEWS-3 | 包材1 | 5068 | 025 |  | X | ZH
693442 | 030W76257-107 | 塑料包装袋 YEWS-4 | 包材1 | 5068 | 025 | 1 |  | ZH
693454 | 025W43812-518 | 线槽2 丝印 35(深)X35(宽)X285(长) | A15-2-03 | 5068 | 025 |  |  | ZH
693651 | 364W50822-400 | CTS 145压缩机,400V/200HZ | FGD | 5068 | 020 |  |  | ZH
694156 | 364W52261-100EH | 国产压缩机 K4 YDHL-106VDD EH | FGD | 5068 | 020 |  |  | ZH
694292 | 371W05578-119 | Corsair变频启动柜 400V/50Hz 338A IP55 | 成品区 | 5068 | 026 |  |  | ZH
694328 | 025-34165-000 | capacitor | 铜排区 | 5068 | 025 |  |  | ZH
694589 | 639D0193H01 | 线束套件，直流电源/通讯，Q5,22"控制箱 | 2-13-6-04 | 5068 | 025 |  |  | ZH
694590 | 639D0195H01 | 线束 AC电源盒数字板#1 QUANTUM | 2-8-5-06 | 5068 | 025 |  |  | ZH
694607 | 021W33843-001 | 六角头螺栓 M8X60 4.8级 铁镀白锌 | B11-2-01 | 5068 | 025 | 1 |  | ZH
694608 | 392W00978-000 | 741A YSD 柜体 | 钣金1 | 5068 | 025 |  |  | ZH
694634 | 392W00992-000 | 741A YSD安装板组件 | 钣金1 | 5068 | 025 |  |  | ZH
694653 | 025W43775-004 | 741A YSD 绝缘板 | 2-18-1-02 | 5068 | 025 |  |  | ZH
694780 | 371W05603-124 | TRIDENT双系统STRETCH VSD 380-3-50TRIDENT双系统 | 成品区 | 5068 | 026 |  |  | ZH
694937 | 035W22535-133 | 标签纸 白底 7.5X16 聚氯乙烯不干胶 | D17-2-05 | 5068 | 025 | 1 |  | ZH
696142 | 371W05748-003 | 低压启动柜182-240A铜排组合 | 铜排区 | 5068 | 025 |  |  | ZH
696143 | 371W05748-004 | 低压启动柜241-320A铜排组合 | 铜排区 | 5068 | 025 |  |  | ZH
696144 | 371W05748-005 | 低压启动柜321-345A铜排组合 | 铜排区 | 5068 | 025 |  |  | ZH
696145 | 371W05748-006 | 低压启动柜346-415A铜排组合 | 铜排区 | 5068 | 025 |  |  | ZH
696146 | 371W05748-007 | 低压启动柜416-495A铜排组合 | 铜排区 | 5068 | 025 |  |  | ZH
696147 | 371W05748-008 | 低压启动柜496-580A铜排组合 | 铜排区 | 5068 | 025 |  |  | ZH
696148 | 371W05748-009 | 低压启动柜581-741A铜排组合 | 铜排区 | 5068 | 025 |  |  | ZH
696149 | 371W05748-010 | 低压启动柜742-855A铜排组合 | 铜排区 | 5068 | 025 |  |  | ZH
696150 | 371W05748-011 | 低压启动柜856-910A铜排组合 | 铜排区 | 5068 | 025 |  |  | ZH
696151 | 371W05748-012 | 低压启动柜911-1150A铜排组合 | 铜排区 | 5068 | 025 |  |  | ZH
696152 | 371W05748-014 | 低压启动柜1151-1350A铜排组合 | 铜排区 | 5068 | 025 |  |  | ZH
696153 | 371W05748-103 | 低压启动柜182-240A LG系列铜排组合 | 铜排区 | 5068 | 025 |  |  | ZH
696154 | 371W05748-104 | 低压启动柜241-320A LG系列铜排组合 | 铜排区 | 5068 | 025 |  |  | ZH
696155 | 371W05748-105 | 低压启动柜321-345A LG系列铜排组合 | 铜排区 | 5068 | 025 |  |  | ZH
696156 | 371W05748-106 | 低压启动柜346-415A LG系列铜排组合 | 铜排区 | 5068 | 025 |  |  | ZH
696157 | 371W05748-107 | 低压启动柜416-495A LG系列铜排组合 | 铜排区 | 5068 | 025 |  |  | ZH
696158 | 371W05748-201 | YSD启动柜 2X415-495A铜排组合 | 铜排区 | 5068 | 025 |  |  | ZH
696159 | 371W05748-203 | YSD启动柜 2X580A铜排组合 | 铜排区 | 5068 | 025 |  |  | ZH
696160 | 371W05748-204 | YSD启动柜 2X741A铜排组合 | 铜排区 | 5068 | 025 |  |  | ZH
696161 | 030W76240-042 | 热继电器安装支架 AZ-22H LS | B13-1-05 | 5068 | 025 |  |  | ZH
696242 | 364W52226-100RV | 国产压缩机 P9 YDHE-62VDD RV | FGD | 5068 | 020 |  |  | ZH
696466 | 021W33844-001 | 十字槽盘头铜螺钉 M4X10 | 重设区位 | 5068 | 025 |  |  | ZH
696467 | 021W33845-001 | 螺钉组合件 M4X16 4.8级 铁镀白锌 | D16-4-03 | 5068 | 025 | 1 |  | ZH
696470 | 021W33845-003 | 螺钉组合件 M4X10 4.8级 铁镀白锌(组合垫片直径为8mm) | D19-1-03 | 5068 | 025 | 1 |  | ZH
696474 | 025W43771-100 | 导轨 DIN35 L=50mm | D19-3-06 | 5068 | 025 |  |  | ZH
696514 | 639D0191H02 | 线束套件，CPU至通讯板，Q5LX | 2-23-3-05 | 5068 | 025 |  |  | ZH
696580 | 021W33839-048 | 十字盘头螺钉 M3X10 铁镀白锌 | 2-19-3-06 | 5068 | 025 |  |  | ZH
696582 | 021W33844-002 | 十字槽盘头螺钉 M4X16-H 4.8级 铁镀白锌 | D19-1-04 | 5068 | 025 | 1 |  | ZH
696651 | MS-IOM3721-0 | 16DI MS-IOM3721-0 | 2-1-4-02 | 5068 | 025 |  |  | ZH
696652 | MS-IOM3731-0A | 8DI/8DO MS-IOM3731-0A | 2-1-4-04 | 5068 | 025 |  |  | ZH
696653 | MS-IOM2721-0 | 8UI/2AO MS-IOM2721-0 | 2-4-4-02 | 5068 | 025 |  |  | ZH
696665 | 024W33800-019 | 启动柜 463A 380V/3/50HZ RWK | 成品区 | 5068 | 026 |  |  | ZH
697260 | 371W05264-001 | 断路器组件 | 2-13-3-07 | 5068 | 025 |  |  | ZH
697349 | 575W86945-016 | 线束 CM2板到主板 smartview | D16-4-05 | 5068 | 025 |  |  | ZH
697628 | 371W05578-140 | CORSAIR VSD 283A 基本型 高压头机型 | 成品区 | 5068 | 026 |  |  | ZH
697669 | 026W46664-000 | 吸气滤网，5.0"×8 3/4" |  | 5068 | 020 |  |  | ZH
697673 | 035W22572-000 | VMA1610产品标签 | 重设区位 | 5068 | 025 | 1 |  | ZH
697674 | 035W22573-000 | VMA1620产品标签 | 重设区位 | 5068 | 025 | 1 |  | ZH
697676 | 035W22579-000 | 标签，“测试完好” | D15-4-05 | 5068 | 025 | 1 |  | ZH
697677 | 035W22580-000 | 标签，WEEE垃圾箱标志 | D15-4-05 | 5068 | 025 | 1 |  | ZH
697818 | 371W05749-001 | 启动柜 星三角闭式447A 400V 上进下出 | 成品区 | 5068 | 026 |  |  | ZH
697827 | 024W33800-021 | 启动柜 224A 380V/3/50HZ RWK | 成品区 | 5068 | 026 |  |  | ZH
697834 | 371W05438-100 | 1151-1350A低压启动柜柜体-上进上出 | 钣金1 | 5068 | 025 |  |  | ZH
697839 | 375W88619-001 | 1151-1350A启动柜安装板组合-上进上出 | 钣金1 | 5068 | 025 |  |  | ZH
697842 | 025W43802-023 | 1151-1350 AC相出线铜排-上进上出 | 重设区位 | 5068 | 025 |  |  | ZH
697843 | 025W43802-024 | 1151-1350 B相出线铜排-上进上出 | 重设区位 | 5068 | 025 |  |  | ZH
697846 | W534E0533G04 | 螺杆压缩机 XJF151N | FGD | 5068 | 020 |  |  | ZH
698449 | 375W88401-003 | ABB系列低压启动柜柜体组件182-320A | 钣金1 | 5068 | 025 |  |  | ZH
698450 | 375W88401-005 | ABB系列低压启动柜柜体组件321-495A | 钣金1 | 5068 | 025 |  |  | ZH
698451 | 375W88717-003 | LG系列低压启动柜柜体组件182-240A | 钣金1 | 5068 | 025 |  |  | ZH
698452 | 375W88717-004 | LG系列低压启动柜柜体组件241-345A | 钣金1 | 5068 | 025 |  |  | ZH
698453 | 375W88717-006 | LG系列低压启动柜柜体组件346-495A | 钣金1 | 5068 | 025 |  |  | ZH
698454 | 02-95-260 | 同步电机，24VAC,600rpm, | 铜排区 | 5068 | 025 |  |  | ZH
698455 | 34-1033-8 | 磁环，Maxmag 8505 19 0080 | D15-2-02 | 5068 | 025 | 1 |  | ZH
698834 | 364W49841-124EA | PC843-V40 220V 带喷液组件 E油 | FGD | 5068 | 020 |  |  | ZH
698938 | 371W05749-005 | 启动柜 星三角闭式463A 380V 上进下出 | 成品区 | 5068 | 026 |  |  | ZH
699259 | 371W05749-003 | 星三角闭式启动柜 380V/3/50 FLA1046A | 成品区 | 5068 | 026 |  |  | ZH
699260 | 371W05749-004 | 星三角闭式启动柜 380V/3/50 FLA 463A | 成品区 | 5068 | 026 |  |  | ZH
699313 | 031W02649-011 | Flash Corsair VSD逻辑板 non-stretch | 芯片箱 | 5068 | 025 |  |  | ZH
699314 | 031W02649-012 | Flash Corsair VSD逻辑板 stretch | ECN | 5068 | 025 |  |  | ZH
699315 | 031W02522-010 | EPROM PWN产生芯片 Corsair VSD 逻辑板 | D17-6-04 | 5068 | 025 |  |  | ZH
699316 | 025W43834-001 | 标签 EPROM 031W02522-010 |  | 5068 | 025 |  |  | ZH
699317 | 025W43834-002 | 标签 EPROM 031W02476-010 |  | 5068 | 025 |  |  | ZH
699318 | 025W43834-003 | 标签 EPROM 031W02649-011 |  | 5068 | 025 |  |  | ZH
699319 | 025W43834-004 | 标签 EPROM 031W02649-012 |  | 5068 | 025 |  |  | ZH
699320 | 025W43831-000 | FLASH 256K X 8 直插 | 芯片箱 | 5068 | 025 |  |  | ZH
699321 | 025W43832-000 | EPROM 512K X 8 直插 | 芯片箱 | 5068 | 025 |  |  | ZH
699322 | 025W43833-000 | EPROM 64K X 8 直插 | 芯片箱 | 5068 | 025 |  |  | ZH
699797 | 371W05750-008 | 启动柜 星三角 380V 182~240A IP20 无油泵 | 成品区 | 5068 | 026 |  |  | ZH
699798 | 371W05750-009 | 启动柜 星三角 380V 241~320A IP20 无油泵 | 成品区 | 5068 | 026 |  |  | ZH
699799 | 371W05750-010 | 启动柜 星三角 380V 321~345A IP20 无油泵 | 成品区 | 5068 | 026 |  |  | ZH
699800 | 371W05750-011 | 启动柜 星三角 380V 346~415A IP20 无油泵 | 成品区 | 5068 | 026 |  |  | ZH
699801 | 371W05750-012 | 启动柜 星三角 380V 416~495A IP20 无油泵 | 成品区 | 5068 | 026 |  |  | ZH
699802 | 371W05750-013 | 启动柜 星三角 380V 496~580A IP20 无油泵 | 成品区 | 5068 | 026 |  |  | ZH
699803 | 371W05750-014 | 启动柜 星三角 380V 581~741A IP20 无油泵 | 成品区 | 5068 | 026 |  |  | ZH
699804 | 371W05750-015 | 启动柜 星三角 380V 742~855A IP20 无油泵 | 成品区 | 5068 | 026 |  |  | ZH
699805 | 371W05750-016 | 启动柜 星三角 380V 856~910A IP20 无油泵 | 成品区 | 5068 | 026 |  |  | ZH
699813 | 371W05750-028 | 启动柜 星三角 380V 182~240A IP20 带油泵1 | 成品区 | 5068 | 026 |  |  | ZH
699815 | 371W05750-030 | 启动柜 星三角 380V 321~345A IP20 带油泵1 | 成品区 | 5068 | 026 |  |  | ZH
699816 | 371W05750-031 | 启动柜 星三角 380V 346~415A IP20 带油泵1 | 成品区 | 5068 | 026 |  |  | ZH
699819 | 371W05750-034 | 启动柜 星三角 380V 581~741A IP20 带油泵1 | 成品区 | 5068 | 026 |  |  | ZH
699829 | 371W05750-048 | 启动柜 星三角 380V 182~240A IP20 带油泵2 | 成品区 | 5068 | 026 |  |  | ZH
699830 | 371W05750-049 | 启动柜 星三角 380V 241~320A IP20 带油泵2 | 成品区 | 5068 | 026 |  |  | ZH
700253 | 031-02478-102 | Trident VSD控制板 | 2-12-2-04 | 5068 | 025 |  |  | ZH
700255 | 371W04179-806 | Trident VSD风扇支架 | ECN | 5068 | 025 |  |  | ZH
700256 | 371W04178-806 | VSD冷凝器支撑钣金 | ECN | 5068 | 025 |  |  | ZH
700257 | 071W04179-809 | Trident冷凝盘管支撑件 | ECN | 5068 | 025 |  |  | ZH
700258 | 071W04178-808 | Trident冷凝盘管支撑钣金 | ECN | 5068 | 025 |  |  | ZH
700259 | 021W30633-000 | U形栓 直径5/16 X间距3-1/2 | 2-23-2-05 | 5068 | 025 | 1 |  | ZH
700259 | 021W30633-000 | U形栓 直径5/16 X间距3-1/2 | 2-1-2-3-6 | 5068 | 024 | 1 |  | ZH
700260 | 071W02767-386 | 351HP VSD换交换器支架 | 2-14-6-01 | 5068 | 025 |  |  | ZH
700261 | 021W30634-000 | 自锁六角螺母5/16-18UNC-3B镀彩锌 ESNA NE141316-058 | 2-18-2-06 | 5068 | 025 | 1 |  | ZH
700262 | 025W35698-001 | Trident VSD端子台标签 | 2-20-2-07 | 5068 | 025 | 1 |  | ZH
700263 | 030W76279-000 | Corsair VSD包装材料 珍珠棉 | 包材2 | 5068 | 025 |  |  | ZH
701253 | 364W51957-100XD | 离心压缩机 Q4 YDHF-432DD XD | FGD | 5068 | 020 |  |  | ZH
701256 | 364W51957-100XG | 离心压缩机 Q4 YDHF-432DD XG | FGD | 5068 | 020 |  |  | ZH
701257 | 364W51957-100XH | 离心压缩机 Q4 YDHF-432DD XH | FGD | 5068 | 020 |  |  | ZH
701262 | 364W52135-100XE | 离心压缩机 Q4 YDHF-432VDD XE | FGD | 5068 | 020 |  |  | ZH
701263 | 364W52135-100XF | 离心压缩机 Q4 YDHF-432VDD XF | FGD | 5068 | 020 |  |  | ZH
701264 | 364W52135-100XG | 离心压缩机 Q4 YDHF-432VDD XG |  | 5068 | 020 |  |  | ZH
701265 | 364W52135-100XH | 离心压缩机 Q4 YDHF-432VDD XH | FGD | 5068 | 020 |  |  | ZH
701266 | 364W52135-100WY | 离心压缩机 Q4 YDHF-432VDD WY | FGD | 5068 | 020 |  |  | ZH
701267 | 364W52243-100XA | 离心压缩机 Q7 YDHF-52DD XA | FGD | 5068 | 020 |  |  | ZH
701270 | 364W52244-100XA | 离心压缩机 Q7 YDHF-52VDD XA | FGD | 5068 | 020 |  |  | ZH
701272 | 364W52244-100XC | 离心压缩机 Q7 YDHF-52VDD XC | FGD | 5068 | 020 |  |  | ZH
701273 | 364W52244-100WZ | 离心压缩机 Q7 YDHF-52VDD WZ | FGD | 5068 | 020 |  |  | ZH
701521 | 364W51365-200FC | 国产压缩机 K2 YDHK-84VDD FC 双油过滤器 | FGD | 5068 | 020 |  |  | ZH
701835 | 364W52261-200PX | 国产压缩机 K4 YDHL-106VDD PX双油过滤器 | FGD | 5068 | 020 |  |  | ZH
701999 | 021W33860-001 | 六角重型螺母 1/2-13UNC-2B GR.2H ASTM A-194 镀彩锌 | 2-21-2-05 | 5068 | 025 |  |  | ZH
702000 | 021W33860-002 | 六角重型螺母 3/8-16UNC-2B GR.2H ASTM A-194 镀彩锌 | 2-22-3-05 | 5068 | 025 |  |  | ZH
702731 | 021W19413-000 | 平垫 5 200HV 镀彩锌 | 1-0-9-6-2 | 5068 | 025 | 1 |  | ZH
702735 | 371W05578-150 | Corsair VSD 225A 带断路器 高压头机型 | 成品区 | 5068 | 026 |  |  | ZH
702738 | 371W05578-161 | Corsair VSD 225A 带开关 高压头机型 | 成品区 | 5068 | 026 |  |  | ZH
702740 | 371W05578-163 | Corsair VSD 338A 带开关 高压头机型 | 成品区 | 5068 | 026 |  |  | ZH
702751 | 571W05278-205 | 电缆 高压头基本型机组 | ECN | 5068 | 025 |  |  | ZH
702752 | 571W05278-203 | 电缆 高压头带断路器机组 | ECN | 5068 | 025 |  |  | ZH
702755 | 571W05578-241 | 接触器组件线束 高压头机组 | ECN | 5068 | 025 |  |  | ZH
702756 | 375W87586-501 | 高压头机组线束组件 | 主线束区 | 5068 | 025 |  |  | ZH
702757 | 035W22535-500 | 标签 高压头机组 | 重设区位 | 5068 | 025 |  |  | ZH
703257 | 371W05748-308 | RWK启动柜182-240A铜排组合 | 铜排区 | 5068 | 025 |  |  | ZH
703258 | 371W05748-309 | RWK启动柜241-345A铜排组合 | 铜排区 | 5068 | 025 |  |  | ZH
703259 | 371W05748-311 | RWK启动柜346-415A铜排组合 | 铜排区 | 5068 | 025 |  |  | ZH
703260 | 371W05748-312 | RWK启动柜416-495A铜排组合 | 铜排区 | 5068 | 025 |  |  | ZH
703291 | 371W05748-313 | RWK启动柜496-580A铜排组合 | 铜排区 | 5068 | 025 |  |  | ZH
703292 | 371W05748-314 | RWK启动柜581-741A铜排组合 | 铜排区 | 5068 | 025 |  |  | ZH
703411 | 025W39681-000 | 功率保险丝 170M4167 700V 700A | 2-2-4-04 | 5068 | 025 |  |  | ZH
703412 | 025W42601-000 | 功率保险丝 170M5166 700V 1000A | 2-6-3-08 | 5068 | 025 |  |  | ZH
703413 | 025W40764-000 | 功率保险丝 170M6716 700V 1250A | 2-6-3-07 | 5068 | 025 |  |  | ZH
703672 | 024W33800-024 | 启动柜 239KW 380V/3/50HZ 星三角 | 成品区 | 5068 | 026 |  |  | ZH
704041 | 025W40787-000 | 功率保险丝 170M6717 700V 1400A | 2-19-1-01 | 5068 | 025 |  |  | ZH
704451 | 025W43779-500 | 急停按钮 YW1B-V4E01R 带英文急停标牌 和泉 | 1-0-5-2-3 | 5068 | 025 |  |  | ZH
704456 | 371W05678-102 | D型Corsair VSD 基本型 | 成品区 | 5068 | 026 |  |  | ZH
704457 | 371W05678-106 | D型Corsair VSD 断路器型 | 成品区 | 5068 | 026 |  |  | ZH
704458 | 371W05678-110 | D型Corsair VSD 负荷开关型 | 成品区 | 5068 | 026 |  |  | ZH
704461 | 371W05678-122 | D型Corsair VSD 负荷开关型 高静压机组 | 成品区 | 5068 | 026 |  |  | ZH
704462 | 392W00487-100 | 钣金和垫圈组件 D型Corsair VSD | VSD钣金 | 5068 | 025 |  |  | ZH
704476 | 571W05678-204 | 电缆 D型Corsair VSD | ECN | 5068 | 025 |  |  | ZH
704478 | 025-40741-000 | 电抗器 3相 60μH 900A AC | ECN | 5068 | 025 |  |  | ZH
704487 | 371-05679-101 | 功率组件 D型Corsair VSD | 电抗器区 | 5068 | 025 |  |  | ZH
704490 | 071W04178-360 | 接触器组件安装导轨 | ECN | 5068 | 025 |  |  | ZH
704491 | 571W05678-231 | D型Corsair VSD接触器线束 | ECN | 5068 | 025 |  |  | ZH
704493 | 375W87586-502 | D型Corsair VSD线束组件 | 主线束区 | 5068 | 025 |  |  | ZH
704495 | 571W05678-251 | D型Corsair VSD触发板到驱动板线束 | 重设区位 | 5068 | 025 |  |  | ZH
704496 | 571W05678-281 | D型Corsair VSD1号驱动板到逻辑板线束 | 重设区位 | 5068 | 025 |  |  | ZH
704501 | 571W05678-201 | D型Corsair VSD电源电缆 | ECN | 5068 | 025 |  |  | ZH
704502 | 021W18941-000 | 六角头螺栓 M10-1.5-6HX30MM 全螺纹 GR.5 镀彩锌 | 2-20-2-06 | 5068 | 025 | 1 |  | ZH
704503 | 392W05371-000 | Trident钣金及垫圈组件 | VSD钣金 | 5068 | 025 |  |  | ZH
704504 | 375W87586-800 | Trident线束组件 | 主线束区 | 5068 | 025 |  |  | ZH
704509 | 071W05617-301 | Trident C相铜排 | ECN | 5068 | 025 |  |  | ZH
704510 | 071W05617-302 | Trident B相铜排 | ECN | 5068 | 025 |  |  | ZH
704511 | 071W05617-303 | Trident A相铜排 | ECN | 5068 | 025 |  |  | ZH
704515 | 371W05618-373 | FRAME SIZE A/B 门盖板 | 2-18-3-02 | 5068 | 025 |  |  | ZH
704516 | 371W05618-376 | FRAME SIZE C 门盖板 | 2-20-2-04 | 5068 | 025 |  |  | ZH
704517 | 371W05603-373 | Trident不带断路器门盖板 | 2-18-3-05 | 5068 | 025 |  |  | ZH
704518 | 571W05603-201 | -201 Trident 线缆 | VSD电缆区 | 5068 | 025 |  |  | ZH
704519 | 571W05603-209 | -209 Trident 线缆 | ECN | 5068 | 025 |  |  | ZH
704520 | 571W05603-202 | -202 Trident 线缆 | VSD电缆区 | 5068 | 025 |  |  | ZH
704522 | 571W05603-211 | -211 Trident 线缆 | ECN | 5068 | 025 |  |  | ZH
704523 | 571W05603-212 | -212 Trident 线缆 | D1-1-1-20 | 5068 | 025 |  |  | ZH
704585 | 025W43749-012 | 电流表 SQ-72 75/1A 1.5级 |  | 5068 | 025 |  |  | ZH
704586 | 025W43749-013 | 电流表 SQ-72 100/1A 1.5级 |  | 5068 | 025 |  |  | ZH
704587 | 025W43749-014 | 电流表 SQ-72 150/1A 1.5级 |  | 5068 | 025 |  |  | ZH
704588 | 025W43749-015 | 电流表 SQ-72 200/1A 1.5级 | 2-21-2-05 | 5068 | 025 |  |  | ZH
704589 | 025W43749-016 | 电流表 SQ-72 250/1A 1.5级 |  | 5068 | 025 |  |  | ZH
704590 | 025W43749-017 | 电流表 SQ-72 300/1A 1.5级 |  | 5068 | 025 |  |  | ZH
704591 | 025W43749-018 | 电流表 SQ-72 400/1A 1.5级 |  | 5068 | 025 |  |  | ZH
704592 | 025W43749-019 | 电流表 SQ-72 500/1A 1.5级 |  | 5068 | 025 |  |  | ZH
704593 | 025W43749-020 | 电流表 SQ-72 600/1A 1.5级 | 重设区位 | 5068 | 025 |  |  | ZH
704594 | 025W43749-021 | 电流表 SQ-72 750/1A 1.5级 | 重设区位 | 5068 | 025 |  |  | ZH
704595 | 025W43749-022 | 电流表 SQ-72 1000/1A 1.5级 |  | 5068 | 025 |  |  | ZH
704596 | 025W43749-023 | 电流表 SQ-72 1250/1A 1.5级 |  | 5068 | 025 |  |  | ZH
704597 | 025W43749-024 | 电流表 SQ-72 1500/1A 1.5级 |  | 5068 | 025 |  |  | ZH
704598 | 025W43808-004 | 互感器 BH-0.66-30X30I 75/1A 0.5级 | B15-2-01 | 5068 | 025 |  |  | ZH
704599 | 025W43808-005 | 互感器 BH-0.66-30X30I 100/1A 0.5级 | B15-2-01 | 5068 | 025 |  |  | ZH
704600 | 025W43808-006 | 互感器 BH-0.66-30X30I 150/1A 0.5级 | B15-2-04 | 5068 | 025 |  |  | ZH
704601 | 025W43808-007 | 互感器 BH-0.66-30IF 200/1A 0.5级 | B15-2-04 | 5068 | 025 |  |  | ZH
704602 | 025W43808-008 | 互感器 BH-0.66-30IF 250/1A 0.5级 | B15-2-04 | 5068 | 025 |  |  | ZH
704603 | 025W43808-009 | 互感器 BH-0.66-30IF 300/1A 0.5级 | B15-2-01 | 5068 | 025 |  |  | ZH
704604 | 025W43808-010 | 互感器 BH-0.66-40IIF 400/1A 0.5级 | B15-2-05 | 5068 | 025 |  |  | ZH
704605 | 025W43808-011 | 互感器 BH-0.66-40IIF 500/1A 0.5级 | B15-2-05 | 5068 | 025 |  |  | ZH
704606 | 025W43808-012 | 互感器 BH-0.66-40IIF 600/1A 0.5级 | B15-2-05 | 5068 | 025 |  |  | ZH
704607 | 025W43808-013 | 互感器 BH-0.66-40IIF 750/1A 0.5级 | B15-2-05 | 5068 | 025 |  |  | ZH
704608 | 025W43808-014 | 互感器 BH-0.66-40IIF 1000/1A 0.5级 | 1-0-6-2-5 | 5068 | 025 |  |  | ZH
704609 | 025W43808-015 | 互感器 BH-0.66-50IIF 1250/1A 0.5级 | B15-2-05 | 5068 | 025 |  |  | ZH
704610 | 025W43808-016 | 互感器 BH-0.66-50IIF 1500/1A 0.5级 | B15-2-01 | 5068 | 025 |  |  | ZH
704762 | 011W01022-000 | 壳牌SITALA D201.08切削液209L | FGD | 5068 | 020 |  |  | ZH
704763 | 011W01023-000 | 壳牌Adrana D208.08切削液209L | FGD | 5068 | 020 |  |  | ZH
704764 | 011W01024-000 | 美孚DTE26抗磨液压油18L | FGD | 5068 | 020 |  |  | ZH
704768 | 011W01028-000 | 美孚VACTRA NO.2机床导轨油 18L | FGD | 5068 | 020 |  |  | ZH
704769 | 011W01029-000 | 美孚NO.3主轴油20L | FGD | 5068 | 020 |  |  | ZH
704962 | 025-40114-011 | 变压器 2KVA 415:120VAC | D1-1-3-20 | 5068 | 025 |  |  | ZH
704964 | 371W04180-804 | Trident风扇支架 | 2-20-2-05 | 5068 | 025 |  |  | ZH
704965 | 071-04181-320 | 直流母线排 Corsair VSD功率模块 | 2-3-2-01 | 5068 | 025 |  |  | ZH
704966 | 375W88148-101 | 0-495A三相电压电流表柜体 | 钣金1 | 5068 | 025 |  |  | ZH
704968 | 375W88146-101 | 742-1150A 三相电压电流表启动柜柜体 | 钣金1 | 5068 | 025 |  |  | ZH
704970 | 224-36275-002 | 500A断路器组建 69D4707G04 CCC带输入线侧接线端子 | 2-2-2-07 | 5068 | 025 |  |  | ZH
704971 | 224-37550-002 | 断路器 EATON 600A 1496D02G20 CCC BMH5 | 2-2-1-04 | 5068 | 025 |  |  | ZH
704972 | 224-37551-002 | 断路器 EATON 800A 1496D02G22 CCC BMH5 | 2-7-1-06 | 5068 | 025 |  |  | ZH
704974 | 071W04192-310 | 冷板空隙安装钣金 | 2-5-5-03 | 5068 | 025 |  |  | ZH
704975 | 071-04192-309 | D型Corsair VSD功率模块冷板 | 电抗器区 | 5068 | 025 |  |  | ZH
704979 | 071W04192-344 | 短正极铜排 | 2-19-3-01 | 5068 | 025 |  |  | ZH
704980 | 021W31523-000 | 法兰盘内六角圆柱头螺钉 M6X1.0 X 16MM 8.8级 镀彩锌 | 2-19-1-06 | 5068 | 025 | 1 |  | ZH
704981 | 071W04192-311 | 正极铜排 | 2-22-2-04 | 5068 | 025 |  |  | ZH
704982 | 071W04192-315 | 负极铜排 | 2-22-2-04 | 5068 | 025 |  |  | ZH
704984 | 021W18977-000 | 六角螺母 1型 M8-1.25P 4级 铁镀白锌 | 2-19-3-04 | 5068 | 025 | 1 |  | ZH
704985 | 571W04192-221 | SCR到触发板线束 | 2-5-4-05 | 5068 | 025 |  |  | ZH
704987 | 571W04192-241 | 均压线束 | 2-19-2-06 | 5068 | 025 |  |  | ZH
704992 | 021W19202-000 | 六角头螺栓 M8×1.25-6H×30MM 全螺纹 等级8.8 镀彩锌 | 2-20-1-07 | 5068 | 025 |  |  | ZH
704993 | 071W04192-313 | 铜弯角 | 2-19-3-01 | 5068 | 025 |  |  | ZH
704995 | 071W04192-317 | 负极铜弯角 | 2-13-1-01 | 5068 | 025 |  |  | ZH
704998 | 071W04192-345 | 负极母线铜排 | 2-19-3-01 | 5068 | 025 |  |  | ZH
704999 | 071W04181-309 | 冷板 Corsair VSD功率模块 | 铜排区 | 5068 | 025 |  |  | ZH
705005 | 371W05970-104 | YK G 控制中心 带急停 带VGD EM | 重设区位 | 5068 | 025 |  |  | ZH
705233 | 075W88597-001 | 底板700*500mm 北京地铁DDC盘 | 钣金2 | 5068 | 025 | 1 |  | ZH
705556 | 371W04181-331 | Corsair VSD功率模块铜管组件 | 2-18-1-03 | 5068 | 025 |  |  | ZH
705557 | 371W04192-331 | D型Corsair VSD功率模块铜管组件 | 2-8-3-02 | 5068 | 025 |  |  | ZH
706009 | 009W05069-100 | Q5 叶轮粗加工件 | FGD | 5068 | 020 |  |  | ZH
706010 | 064W51598-100 | Q5 叶轮半成品件 |  | 5068 | 020 |  |  | ZH
706012 | 064W51600-100 | Q6 叶轮半成品件 |  | 5068 | 020 |  |  | ZH
706015 | 009W05071-100 | Q7 G 叶轮粗加工件 | FGD | 5068 | 020 |  |  | ZH
706018 | 064W52042-100 | P8 叶轮半成品件 | FGD | 5068 | 020 |  |  | ZH
706019 | 009W04944-100 | P9 叶轮粗加工件 |  | 5068 | 020 |  |  | ZH
706020 | 064W52043-100 | P9 叶轮半成品件 |  | 5068 | 020 |  |  | ZH
706022 | 064W51923-100 | H9 叶轮半成品件 | FGD | 5068 | 020 |  |  | ZH
706184 | 021W33174-000 | 六角头螺栓 M8-1.25-20MM GR.5 镀彩锌 | 2-20-2-06 | 5068 | 025 | 1 |  | ZH
706232 | 364W52261-200EG | 国产压缩机K4 YDHL-106VDD EG双油过滤器 | FGD | 5068 | 020 |  |  | ZH
706509 | 021W18671-000 | 带内齿锁垫的十字槽盘头螺钉组件(SEMS) #10-24×1/2 镀彩锌 | 2-21-2-01 | 5068 | 025 | 1 |  | ZH
706620 | 024W33874-002 | 相序继电器 CM-PFS 2C/O AC500V | 重设区位 | 5068 | 025 |  |  | ZH
706621 | 025W43812-528 | 三相监视器 CM-PVS 2C/O AC500V | B13-1-02 | 5068 | 025 |  |  | ZH
706622 | 024W33861-501 | 马达保护器ARD3-800H/LU AC380V/AC110V |  | 5068 | 025 |  |  | ZH
706623 | 375W88148-201 | 0-495A带马达保护器柜体 | 钣金1 | 5068 | 025 |  |  | ZH
707234 | 371W05405-048 | VSOP 380～600V NEMA1 P8～K7 115V加热器 | 成品区 | 5068 | 026 |  |  | ZH
707403 | 375W88596-100 | 496-580A RWK柜体 | 钣金1 | 5068 | 025 |  |  | ZH
707645 | 371W05603-106 | TRIDENT VSD 106机型 |  | 5068 | 025 |  |  | ZH
707646 | 371W05603-107 | TRIDENT VSD 107机型 | 成品区 | 5068 | 026 |  |  | ZH
707649 | 371W05603-110 | TRIDENT VSD 110机型 | 成品区 | 5068 | 026 |  |  | ZH
707651 | 371W05603-112 | TRIDENT VSD 112机型 | 成品区 | 5068 | 026 |  |  | ZH
707652 | 371W05603-113 | TRIDENT VSD 113机型 |  | 5068 | 025 |  |  | ZH
707654 | 371W05603-123 | TRIDENT VSD 123机型 | 成品区 | 5068 | 026 |  |  | ZH
707655 | 371W05603-125 | TRIDENT VSD 125机型 | 成品区 | 5068 | 026 |  |  | ZH
707656 | 371W05603-126 | TRIDENT VSD 126机型 | 成品区 | 5068 | 026 |  |  | ZH
707657 | 371W05603-127 | TRIDENT VSD 127机型 | 成品区 | 5068 | 026 |  |  | ZH
707659 | 371W05603-129 | TRIDENT VSD 129机型 | 成品区 | 5068 | 026 |  |  | ZH
707660 | 371W05603-130 | TRIDENT VSD 130机型 | 成品区 | 5068 | 026 |  |  | ZH
707662 | 371W05603-140 | TRIDENT VSD 140机型 | 成品区 | 5068 | 026 |  |  | ZH
707663 | 371W05603-141 | TRIDENT VSD 141机型 | 成品区 | 5068 | 026 |  |  | ZH
707664 | 371W05603-142 | TRIDENT VSD 142机型 | 成品区 | 5068 | 026 |  |  | ZH
707668 | 371W05603-146 | TRIDENT VSD 146机型 | 成品区 | 5068 | 026 |  |  | ZH
707669 | 371W05603-147 | TRIDENT VSD 147机型 | 成品区 | 5068 | 026 |  |  | ZH
708354 | 009W05069-200 | Q5 叶轮精加工件 | FGD | 5068 | 020 |  |  | ZH
708355 | 009W05070-200 | Q6 叶轮精加工件 | FGD | 5068 | 020 |  |  | ZH
708356 | 009W04693-200 | Q7 F 叶轮精加工件 | FGD | 5068 | 020 |  |  | ZH
708357 | 009W05071-200 | Q7 G 叶轮精加工件 | FGD | 5068 | 020 |  |  | ZH
708358 | 009W04943-200 | P8 叶轮精加工件 | FGD | 5068 | 020 |  |  | ZH
708359 | 009W04944-200 | P9 叶轮精加工件 | FGD | 5068 | 020 |  |  | ZH
708361 | 009W05109-200 | K1 叶轮精加工件 | FGD | 5068 | 020 |  |  | ZH
708363 | 009W05107-200 | K3 叶轮精加工件 | FGD | 5068 | 020 |  |  | ZH
708364 | 009W05108-200 | K4 叶轮精加工件 | FGD | 5068 | 020 |  |  | ZH
708366 | 024W33857-300 | 接触器 A9D-30-10 220V ABB | D17-2-05 | 5068 | 025 |  |  | ZH
708367 | 024W33857-301 | 接触器 A12D-30-10 220V ABB | D17-2-03 | 5068 | 025 |  |  | ZH
708368 | 024W33857-302 | 接触器 A16D-30-10 220V ABB | D16-5-05 | 5068 | 025 |  |  | ZH
708369 | 024W33857-303 | 接触器 A26D-30-10 220V ABB | D17-2-04 | 5068 | 025 |  |  | ZH
708370 | 024W33857-304 | 接触器 A30D-30-10 220V ABB | 2-19-1-02 | 5068 | 025 |  |  | ZH
708371 | 024W33857-305 | 接触器 A40D-30-10 220V ABB | 2-19-1-06 | 5068 | 025 |  |  | ZH
708372 | 024W33857-306 | 接触器 A50D-30-11 220V ABB | 1-7-4-13 | 5068 | 025 |  |  | ZH
708373 | 024W33857-307 | 接触器 A63D-30-11 220V ABB | 2-20-3-01 | 5068 | 025 |  |  | ZH
708374 | 024W33857-308 | 接触器 A75D-30-11 220V ABB | 2-10-2-04 | 5068 | 025 |  |  | ZH
708375 | 024W33857-309 | 接触器 A95D-30-11 220V ABB | 1-7-2-20 | 5068 | 025 |  |  | ZH
708376 | 024W33857-310 | 接触器 A110D-30-11 220V ABB | 1-7-4-16 | 5068 | 025 |  |  | ZH
708377 | 024W33857-311 | 接触器 A145D-30-11 220V ABB | 1-7-2-22 | 5068 | 025 |  |  | ZH
708378 | 024W33857-312 | 接触器 A185D-30-11 220V ABB | 1-7-2-23 | 5068 | 025 |  |  | ZH
708379 | 024W33857-313 | 接触器 A205D-30-11 220V ABB | B21-1-05 | 5068 | 025 |  |  | ZH
708380 | 024W33857-314 | 接触器 A260D-30-11 220V ABB | 1-7-2-31 | 5068 | 025 |  |  | ZH
708381 | 024W33857-315 | 接触器 A300D-30-11 220V ABB | 1-7-3-07 | 5068 | 025 |  |  | ZH
708382 | 024W33857-316 | 接触器 A370D-30-11 220V ABB | 1-8-1-36 | 5068 | 025 |  |  | ZH
708480 | 964W49839-165A | PC833-P46/50 H油 喷液 220V接线箱 | FGD | 5068 | 020 |  |  | ZH
708481 | 964W49832-025A | PC441-P46/50 H油 喷液 110V接线箱 | FGD | 5068 | 020 |  |  | ZH
708483 | 964W49834-025A | PC632-Q46/50 H油 喷液 110V接线箱 | FGD | 5068 | 020 |  |  | ZH
708498 | 371W05419-100 | RWK 581-741A低压启动柜柜体 | 钣金1 | 5068 | 025 |  |  | ZH
708499 | 375W88407-100 | RWK 581-741A启动柜安装板组合 | 钣金1 | 5068 | 025 |  |  | ZH
708514 | 024W33808-067 | 启动柜 星三角闭式 380V/50HZ 380A | 成品区 | 5068 | 026 |  |  | ZH
708695 | 024W33804-080 | 电源盒 380/115VAC IP23 | 成品区 | 5068 | 026 |  |  | ZH
708760 | 371W05749-006 | 启动柜 星三角闭式 805A 380V | 成品区 | 5068 | 026 |  |  | ZH
708776 | 571W05603-204 | “-204” Trident 线缆 | VSD电缆区 | 5068 | 025 |  |  | ZH
708795 | 025W32956-000 | 冷压端子 OT2-10 带绝缘护套 | D17-6-03 | 5068 | 025 | 1 |  | ZH
708797 | 025W43812-026 | 操作机构 CS1-400/Y+F | 1-7-5-04 | 5068 | 025 |  |  | ZH
708798 | 025W43812-027 | 扁平电缆固定夹 大 | D17-5-02 | 5068 | 025 | 1 |  | ZH
708799 | 024W33831-001 | 内六角圆柱头螺钉 M6×16 8.8级 铁镀白锌 | 2-22-3-04 | 5068 | 025 | 1 |  | ZH
708805 | 371W05740-904 | YEWS210-E(AC/ITS)VAVE样机 380V | 成品区 | 5068 | 026 |  |  | ZH
708806 | 025W43812-028 | 密封圈 OR-P48 适配PG48尼龙接头 | D18-3-01C | 5068 | 025 | 1 |  | ZH
708807 | 025W43812-029 | 密封圈 OR-P11 适配PG11尼龙接头 | 2-21-1-01 | 5068 | 025 | 1 |  | ZH
708997 | 024W33789-507 | 断路器 DZ20Y-400N/3300 315A SZE1 | 1-7-5-06 | 5068 | 025 |  |  | ZH
708999 | 024W33789-508 | 断路器 DZ20Y-400N/3300 350A SZE1 | 1-7-5-03 | 5068 | 025 |  |  | ZH
709167 | 392W00857-015 | MSEA-B 500x400线槽组件 | 线槽区 | 5068 | 025 |  |  | ZH
709630 | 025W43812-543 | RWK581-741A出线绝缘板 | B15-1-04 | 5068 | 025 |  |  | ZH
709705 | 364W52300-100XA | 离心压缩机 Q7 YDHF-52DD XA | FGD | 5068 | 020 |  |  | ZH
709707 | 364W52300-100XC | 离心压缩机 Q7 YDHF-52DD XC | FGD | 5068 | 020 |  |  | ZH
710376 | 021W33906-401 | 平垫圈 10 H68 | 1-0-10-5-6 | 5068 | 025 | 1 |  | ZH
710377 | 021W33906-301 | 弹簧垫圈 10 H68 | 1-0-11-4-1 | 5068 | 025 | 1 |  | ZH
710417 | 375W88148-002 | 416-495A RWK三相电压电流表柜 | 钣金1 | 5068 | 025 |  |  | ZH
710607 | 364W52217-100RP | 国产压缩机 P8 YDHE-58VDD RP | FGD | 5068 | 020 |  |  | ZH
710608 | 025W43770-085 | 线槽35x230mm | D17-5-01 | 5068 | 025 |  |  | ZH
710609 | 025W43770-086 | 线槽25x240mm | D17-5-01 | 5068 | 025 |  |  | ZH
710641 | 375W87586-503 | 高静压Frame D Corsair VSD线束组件 | 主线束区 | 5068 | 025 |  |  | ZH
710661 | 024W33800-025 | 启动柜 555A 380V/3/50HZ RWF | 成品区 | 5068 | 026 |  |  | ZH
711674 | 024-35393-101 | 风机速度控制器 VFD66FAA-29C | 1-7-4-24 | 5068 | 025 |  |  | ZH
711961 | 364W49841L115EA | PC843-T46/50 E油 YEAP220V接线箱 不带喷液 | FGD | 5068 | 020 |  |  | ZH
711963 | 371W05748-801 | 启动柜ABB系列346-415A 4TA铜排组件 | 铜排区 | 5068 | 025 |  |  | ZH
712202 | 024W33876-000 | 启动柜 RWK 422A FLA | 成品区 | 5068 | 026 |  |  | ZH
712524 | 025W43812-547 | 阻容吸收器 DRC12 国通 | D19-1-06 | 5068 | 025 |  |  | ZH
712927 | 021-30744-000 | 圆管卡箍 管外径1" RICHCO NE16 | 2-22-1-04 | 5068 | 025 | 1 |  | ZH
713686 | 024W33860-046 | 继电器 MY2N-CR-J AC220/240V | B13-1-04 | 5068 | 025 |  |  | ZH
713687 | 024W33860-047 | 继电器 MY4N-CR-J AC220/240V | D17-2-05 | 5068 | 025 |  |  | ZH
713692 | 025W43772-507 | 接线端子 HP-T3047-1 M10*1.5P HOPPY | 2-20-3-05 | 5068 | 025 |  |  | ZH
714134 | 371W05749-009 | 启动柜 星三角闭式 400V 635A | 成品区 | 5068 | 026 |  |  | ZH
715515 | 364W51365-210AF | 国产侧排气压缩机 K2 YDHK-84VSD AF | FGD | 5068 | 020 |  |  | ZH
715516 | 364W52226-200RL | 国产压缩机 P9 YDHE-62VDD RL | FGD | 5068 | 020 |  |  | ZH
715821 | 175W32243-300 | 电机启动柜，315KW，690V,直接启动 | 成品区 | 5068 | 026 |  |  | ZH
716031 | 025W43812-550 | 隔离开关熔断器组 OS1250D12P ABB | 重设区位 | 5068 | 025 |  |  | ZH
716032 | 025W43812-552 | 端子标记条2 RWK启动柜 | 2-20-3-06 | 5068 | 025 |  |  | ZH
716033 | 025W43812-553 | 端子标记条3 RWK启动柜 | 2-20-3-06 | 5068 | 025 |  |  | ZH
716034 | 025W43812-555 | 熔芯 NT4-1250A 400V | 重设区位 | 5068 | 025 |  |  | ZH
716035 | 025W43812-556 | 熔芯取出手柄 适用NT系列 | 2-18-2-06 | 5068 | 025 |  |  | ZH
716036 | 025W43812-557 | 标签 Φ28mm PVC 白色 | 2-19-2-06 | 5068 | 025 |  |  | ZH
716037 | 021W33831-002 | 内六角圆柱头螺钉 M6×50 8.8级 铁镀白锌 | 2-19-1-06 | 5068 | 025 | 1 |  | ZH
716038 | 021W33843-002 | 六角头螺栓 M8X12 4.8级 铁镀白锌 | A9-1-02 | 5068 | 025 | 1 |  | ZH
716166 | 964W49840-015A | PC842-T46/50 H油 YEAP110V接线箱 带喷液 | FGD | 5068 | 020 |  |  | ZH
716505 | 364W52311-100AG | 国产压缩机 K7 YDHJ-119VDD AG | FGD | 5068 | 020 |  |  | ZH
716518 | 364W52310-100EC | 国产压缩机 K4 YDHL-106VDD EC | FGD | 5068 | 020 |  |  | ZH
716519 | 364W52310-100ED | 国产压缩机 K4 YDHL-106VDD ED | FGD | 5068 | 020 |  |  | ZH
716520 | 364W52310-100EE | 国产压缩机 K4 YDHL-106VDD EE | FGD | 5068 | 020 |  |  | ZH
716521 | 364W52310-100EF | 国产压缩机 K4 YDHL-106VDD EF | FGD | 5068 | 020 |  |  | ZH
716522 |  | 国产压缩机 K4 YDHL-106VDD EG | FGD | 5068 | 020 |  |  | ZH
716526 |  | 国产压缩机 K4 YDHL-106VDD PV | FGD | 5068 | 020 |  |  | ZH
716534 | 364W52310-200EF | 国产压缩机 K4 YDHL-106VDD EF 双油 | FGD | 5068 | 020 |  |  | ZH
716544 |  | 国产压缩机 K3 YDHL-95VDD EF | FGD | 5068 | 020 |  |  | ZH
716546 | 364W52309-100EH | 国产压缩机 K3 YDHL-95VDD EH | FGD | 5068 | 020 |  |  | ZH
716547 | 364W52309-100EM | 国产压缩机 K3 YDHL-95VDD EM | FGD | 5068 | 020 |  |  | ZH
716548 |  | 国产压缩机 K3 YDHL-95VDD EL | FGD | 5068 | 020 |  |  | ZH
716552 |  | 国产压缩机 K3 YDHL-95VDD EJ | FGD | 5068 | 020 |  |  | ZH
716581 | 371-05604-108 | Trident Frame Size D “-108”机型 | ECN | 5068 | 026 |  |  | ZH
716617 | 639D0204H01 | 线束 直流供电 Q5，24″ 小箱 | 2-22-2-01 | 5068 | 025 |  |  | ZH
717497 | 064W52304-002 | 阳转子磨床加工,SGC2817 | FGD | 5068 | 020 |  |  | ZH
717498 | 064W52305-002 | 阴转子磨床加工,SGC2817 | FGD | 5068 | 020 |  |  | ZH
717504 | 064W52307-002 | 阴转子磨床加工,SGC2813 | FGD | 5068 | 020 |  |  | ZH
717569 | 364W49841-115A | 压缩机PC843-T46/50 C油 PA接线箱 | FGD | 5068 | 020 |  |  | ZH
717738 | 025W43786-516 | FCU BLDC控制板 YORK-DRV-005-NM HL | 2-7-4-05 | 5068 | 025 |  |  | ZH
717739 | 025W43786-517 | FCU BLDC控制板 YORK-DRV-005-NH HL | 2-7-4-05 | 5068 | 025 |  |  | ZH
717740 | 025W43786-518 | FCU BLDC控制板 YORK-DRV-005-NL HL | 2-7-4-05 | 5068 | 025 |  |  | ZH
717848 | 025W43772-528 | 端子 HP-T3020C-3P L N PE | 2-23-2-01 | 5068 | 025 |  |  | ZH
717849 | 025W43772-529 | 端子 T4043S-6P(PA10） | 2-13-5-04 | 5068 | 025 |  |  | ZH
717934 | 371W05748-802 | 742-855A隔离开关熔断器柜铜排组合 | 铜排区 | 5068 | 025 |  |  | ZH
717939 | 375W88146-102 | 742-1150A隔离开关熔断器柜体 | 钣金1 | 5068 | 025 |  |  | ZH
717941 | 375W88408-102 | 742-1150A隔离开关熔断器柜安装板组合 | 钣金1 | 5068 | 025 |  |  | ZH
718008 | 035W22565-003 | BLDC FCU (YGFC-G)电控标签 | 重设区位 | 5068 | 025 |  |  | ZH
718009 | 035W22565-004 | BLDC FCU (YGFC-G)端子标签 | 重设区位 | 5068 | 025 |  |  | ZH
718010 | 035W22565-005 | BLDC FCU (YGFC-G)器件标签 | 重设区位 | 5068 | 025 |  |  | ZH
718230 | 073W29815-001 | BLDC FCU(YGFC-G)箱体 | 重设区位 | 5068 | 025 |  |  | ZH
718231 | 073W29815-003 | BLDC FCU(YGFC-G)端子安装板 | 重设区位 | 5068 | 025 |  |  | ZH
718232 | 073W29815-002 | BLDC FCU(YGFC-G)盖板 | 重设区位 | 5068 | 025 |  |  | ZH
718233 | 073W29815-011 | BLDC FCU(YGFC-G)带电加热 箱体 | 重设区位 | 5068 | 025 |  |  | ZH
718234 | 073W29815-012 | BLDC FCU(YGFC-G)带电加热 盖板 | 重设区位 | 5068 | 025 |  |  | ZH
718236 | 025W43772-742 | 端子 HP-T3041-C3-L6 L N PE | D16-4-01 | 5068 | 025 |  |  | ZH
718237 | 025W43780-221 | 接触器 LC1E2501M5N 220V SCHNEIDER | D18-4-04A | 5068 | 025 |  |  | ZH
718238 | 035W22565-013 | BLDC FCU(YGFC-G)辅热 电控标签 | 重设区位 | 5068 | 025 |  |  | ZH
718319 | 371W05749-011 | 星三角开式启动柜 380V/3/50 613A | 成品区 | 5068 | 026 |  |  | ZH
718681 | 025-44306-000 | 负荷开关 N4-800-AS Eaton | 2-3-1-07 | 5068 | 025 |  |  | ZH
718682 | 025-44307-000 | 负荷开关 N3-630-AS Eaton | 2-3-3-01 | 5068 | 025 |  |  | ZH
718683 | 025-44308-000 | 800A负荷开关把手 Eaton NZM4-XTVDV | 2-2-3-04 | 5068 | 025 |  |  | ZH
718684 | 025-44309-000 | 630A负荷开关把手 Eaton NZM3-XTVDV | 2-2-3-04 | 5068 | 025 |  |  | ZH
718685 | 025-44310-000 | 1400A接线lug Eaton NZM4-XKA | 2-3-3-02 | 5068 | 025 |  |  | ZH
718685 | 025-44310-000 | 1400A接线lug Eaton NZM4-XKA | 2-1-2-2-9 | 5068 | 024 |  |  | ZH
718686 | 025-44311-000 | 630A接线lug Eaton NZM3-XKA2 | 2-5-4-05 | 5068 | 025 |  |  | ZH
718687 | 025-44312-000 | 1600A延长排 Eaton NZM4-XKV95 | 2-2-3-03 | 5068 | 025 |  |  | ZH
718688 | 025-44313-000 | 630A延长排 Eaton NZM3-XKV70 | 2-2-4-02 | 5068 | 025 |  |  | ZH
718689 | 025-44314-000 | 延长杆 Eaton NZM3/4-XV4 | 2-2-4-01 | 5068 | 025 |  |  | ZH
718981 | W534E0734H01 | 阳转子,1.35,283,SGC |  | 5068 | 020 |  |  | ZH
718982 | W534E0735H01 | 阴转子,1.35,283,SGC |  | 5068 | 020 |  |  | ZH
719604 | 371W05749-013 | 启动柜 星三角闭式 415V/50HZ 333A | 成品区 | 5068 | 026 |  |  | ZH
719664 | 25-2872-30001 | VMA1610-1 PCBA，单冷, REV:B | D15-4-01 | 5068 | 025 |  |  | ZH
719665 | 25-2872-30028 | VMA1620-1 PCBA，冷热, REV:C | D15-4-01 | 5068 | 025 |  |  | ZH
719666 | 371W06006-000 | 控制盘 YVWA | 成品区 | 5068 | 026 |  |  | ZH
719667 | 071W06008-001 | 导轨1 YVWA | D17-1-03 | 5068 | 025 |  |  | ZH
719668 | 071W06008-002 | 导轨2 YVWA | 2-23-1-04 | 5068 | 025 |  |  | ZH
719669 | 071W06008-101 | 线槽1 YVWA | A15-2-01 | 5068 | 025 |  |  | ZH
719670 | 071W06008-102 | 线槽2 YVWA | C17-5-02 | 5068 | 025 |  |  | ZH
719671 | 571W06008-201 | 显示屏排线 YVWA | 2-11-3-02 | 5068 | 025 |  |  | ZH
719673 | 571W06008-301 | 线束 控制盘内主接线 YVWA | 2-18-2-02 | 5068 | 025 |  |  | ZH
719674 | 571W06008-311 | 线束 EEV控制器 YVWA | 2-13-2-02 | 5068 | 025 |  |  | ZH
719675 | 035W23321-001 | 端子排标签 ZB6 YVWA | 2-18-3-06 | 5068 | 025 |  |  | ZH
719676 | 035W23321-002 | 元件标签 YVWA | 2-19-2-07 | 5068 | 025 |  |  | ZH
719823 | 371W05749-100 | 启动柜 星三角闭式 380V/50HZ 801A | 成品区 | 5068 | 026 |  |  | ZH
720018 | 364W52217-100RO | 国产压缩机 P8 YDHE-58VDD RO | FGD | 5068 | 020 |  |  | ZH
720043 | 025W43770-092 | YEWS-E VAVE 线槽1 | A13-2-02 | 5068 | 025 |  |  | ZH
720044 | 025W43770-093 | YEWS-E VAVE 线槽2 | 线槽1 | 5068 | 025 |  |  | ZH
720045 | 025W43770-094 | YEWS-E VAVE 线槽3 | A15-1-02 | 5068 | 025 |  |  | ZH
720046 | 025W43770-095 | YEWS-E VAVE 线槽4 | A15-1-02 | 5068 | 025 |  |  | ZH
720047 | 025W43770-096 | YEWS-E VAVE 导轨1 | 线槽1 | 5068 | 025 |  |  | ZH
720048 | 025W43770-097 | YEWS-E VAVE 导轨2 | C17-2-01 | 5068 | 025 |  |  | ZH
720553 | 035W22593-000 | 小标签，“BTL”图标 (VMA1610-0) | 重设区位 | 5068 | 025 |  |  | ZH
720554 | 035W22594-000 | 小标签，“BTL”图标 (VMA1620-0) | 重设区位 | 5068 | 025 |  |  | ZH
720555 | 035W22597-000 | 小标签，“BTL”图标 (VMA1610-1) |  | 5068 | 025 |  |  | ZH
720556 | 035W22598-000 | 小标签，“BTL”图标 (VMA1620-1) | D15-3-03 | 5068 | 025 |  |  | ZH
720560 | 009W04976-201 | H9 叶轮精加工件 | FGD | 5068 | 020 |  |  | ZH
720747 | 392W07170-000 | 板金组件 控制盘 YVWA | 钣金2 | 5068 | 025 |  |  | ZH
721034 | 37-501-504 | VMA1610-1,单冷，全包装, REV:AF | 成品区 | 5068 | 026 |  |  | ZH
721035 | 37-501-547 | VMA1620-1,冷热，全包装, REV:AK | 成品区 | 5068 | 026 |  |  | ZH
721036 | 035W22595-000 | VMA1610-1产品标签 | D15-4-03 | 5068 | 025 | 1 |  | ZH
721037 | 035W22596-000 | VMA1620-1产品标签 | D15-4-03 | 5068 | 025 | 1 |  | ZH
721039 | 024W33863-517 | 断路器 BKN2P-D6 LS | 1-0-5-3-3 | 5068 | 025 |  |  | ZH
721254 | 025W43812-562 | 网络控制引擎(MS-NAE5510-2) | 2-6-3-06 | 5068 | 025 |  |  | ZH
721257 | 071W06008-103 | 线槽3 YVWA | A15-2-02 | 5068 | 025 |  |  | ZH
721270 | 371W05749-016 | 启动柜 星三角闭式 556.2A 380V/3/60 | 成品区 | 5068 | 026 |  |  | ZH
721377 | 025W43772-900 | 端子排HP-DT25-3P L1 L2 L3合璧 | 2-13-5-05 | 5068 | 025 |  |  | ZH
721549 | 371W05760-102 | 控制中心 YR SSS 急停开关 | 成品区 | 5068 | 026 |  |  | ZH
721575 | 073W29815-004 | 安装支架 BLDC FCU | 重设区位 | 5068 | 025 |  |  | ZH
721576 | 073W29815-013 | 安装支架 BLDC FCU 带电加热 | 重设区位 | 5068 | 025 |  |  | ZH
721598 | 025W43780-218 | 接触器 LC1E0901M5N 220V SCHNEIDER | D18-6-04A | 5068 | 025 |  |  | ZH
721599 | 024W33860-021 | 热继电器 LRE08N 2.5-4A 施耐德 | 2-19-2-05 | 5068 | 025 |  |  | ZH
721604 | 024W33860-022 | 热继电器 LRE10N 4-6A 施耐德 | 2-21-2-04 | 5068 | 025 |  |  | ZH
721610 | 025W43772-907 | 端子 T4043S-3P(PA10） | B13-1-05 | 5068 | 025 | 1 |  | ZH
722510 | 371W05749-101 | 启动柜 星三角闭式 380V/60HZ 236A | 成品区 | 5068 | 026 |  |  | ZH
722523 | 371W05749-017 | 启动柜 星三角闭式 246A 415V/3/50 | 成品区 | 5068 | 026 |  |  | ZH
722711 | 025W43812-570 | 尼龙弯接头 PG29 黑色 | B16-3-03 | 5068 | 025 |  |  | ZH
722712 | 025W43812-571 | 尼龙软管 1 黑色 | 2-6-5-01 | 5068 | 025 | 1 |  | ZH
722713 | 025W43812-572 | 尼龙接头 PG29 密封圈 | B13-1-01 | 5068 | 025 |  |  | ZH
722717 | 021W31726-000 | 带盘簧锁垫与平垫的十字槽六角头螺栓组件(SEMS) M6×1×16MM 镀彩锌 | 2-19-1-03 | 5068 | 025 | 1 |  | ZH
722725 | 025W43772-906 | 端子 HP-T3020C-1-3P-CL12 | 2-23-2-01 | 5068 | 025 |  |  | ZH
722726 | 025W43772-908 | 端子 HP-T3020C-1-5P-CL7 | 2-23-2-01 | 5068 | 025 |  |  | ZH
722727 |  | 端子 HP-T3020C-1-5P-CL6 | 2-23-2-01 | 5068 | 025 |  |  | ZH
722728 | 025W43772-910 | 端子 HP-T3020C-1-2P-CL4 | 2-23-2-01 | 5068 | 025 |  |  | ZH
723010 | 375W88148-103 | 58-168A RWK启动柜柜体组件 | 钣金1 | 5068 | 025 |  |  | ZH
724487 | 035W22535-501 | Trident VSD部件标示标签 | 2-22-2-05 | 5068 | 025 | 1 |  | ZH
724488 | 025-44316-000 | 负荷开关 N4-1000-AS Eaton | 2-3-1-03 | 5068 | 025 |  |  | ZH
724489 | 025-44317-000 | 负荷开关 N4-1250-AS Eaton | 2-8-1-08 | 5068 | 025 |  |  | ZH
724490 | 071W05187-000 | Corsair VSD右侧有机玻璃挡板 | 2-6-5-05 | 5068 | 025 |  |  | ZH
724491 | 371W05770-001 | YEWS100-E-V-V(AC/ITS)柜 380V 国内 | 成品区 | 5068 | 026 |  |  | ZH
724492 | 371W05770-002 | YEWS130-E-V(AC/ITS)柜 380V 国内 | 成品区 | 5068 | 026 |  |  | ZH
724493 | 371W05770-003 | YEWS170-E-V(AC/ITS)柜 380V 国内 | 成品区 | 5068 | 026 |  |  | ZH
724494 | 371W05770-004 | YEWS200/210-E-V(AC/ITS)柜 380V 国内 | 成品区 | 5068 | 026 |  |  | ZH
724495 | 371W05770-005 | YEWS250-E-V(AC/ITS)柜 380V 国内 | 成品区 | 5068 | 026 |  |  | ZH
724496 | 371W05771-001 | YEWS100-E-V(HP)柜 380V 国内 | 成品区 | 5068 | 026 |  |  | ZH
724497 | 371W05771-002 | YEW130-E-V(HP)柜 380V 国内 | 成品区 | 5068 | 026 |  |  | ZH
724498 | 371W05771-003 | YEWS170-E-V(HP)柜 380V 国内 | 成品区 | 5068 | 026 |  |  | ZH
724499 | 371W05771-004 | YEWS210-E-V(HP)柜 380V 国内 | 成品区 | 5068 | 026 |  |  | ZH
724509 | 371W05770-201 | YEWS100-E-V(AC/ITS)柜 380V 出口 | 成品区 | 5068 | 026 |  |  | ZH
724510 | 371W05770-202 | YEWS130-E-V(AC/ITS)柜 380V 出口 | 成品区 | 5068 | 026 |  |  | ZH
724511 | 371W05770-203 | YEWS170-E-V(AC/ITS)柜 380V 出口 | 成品区 | 5068 | 026 |  |  | ZH
724512 | 371W05770-204 | YEWS200/210-E-V(AC/ITS)柜 380V 出口 | 成品区 | 5068 | 026 |  |  | ZH
724513 | 371W05770-205 | YEWS250-E-V(AC/ITS)柜 380V 出口 | 成品区 | 5068 | 026 |  |  | ZH
724514 | 371W05771-201 | YEWS100-E-V(HP)柜 380V 出口 | 成品区 | 5068 | 026 |  |  | ZH
724518 | 371W05770-301 | YEWS100-E-V(AC/ITS)柜 415V 出口 | 成品区 | 5068 | 026 |  |  | ZH
724519 | 371W05770-302 | YEWS130-E-V(AC/ITS)柜 415V 出口 | 成品区 | 5068 | 026 |  |  | ZH
724520 | 371W05770-303 | YEWS170-E-V(AC/ITS)柜 415V 出口 | 成品区 | 5068 | 026 |  |  | ZH
724521 | 371W05770-304 | YEWS200/210-E-V(AC/ITS)柜 415V 出口 | 成品区 | 5068 | 026 |  |  | ZH
724522 | 371W05770-305 | YEWS250-E-V(AC/ITS)柜 415V 出口 | 成品区 | 5068 | 026 |  |  | ZH
724523 | 371W05771-301 | YEWS100-E-V(HP)柜 415V 出口 | 成品区 | 5068 | 026 |  |  | ZH
724527 | 025W43770-098 | YEWS100-E VAVE 线槽1 | 线槽1 | 5068 | 025 |  |  | ZH
724528 | 025W43770-099 | YEWS100-E VAVE 线槽2 | 线槽1 | 5068 | 025 |  |  | ZH
724529 | 025W43770-100 | YEWS100-E VAVE 线槽3 | 线槽1 | 5068 | 025 |  |  | ZH
724530 | 025W43770-101 | YEWS100-E VAVE 线槽4 | 线槽1 | 5068 | 025 |  |  | ZH
724531 | 025W43770-102 | YEWS100-E VAVE 导轨1 | 线槽1 | 5068 | 025 |  |  | ZH
724532 | 025W43770-103 | YEWS100-E VAVE 导轨2 | 线槽1 | 5068 | 025 |  |  | ZH
724534 | 024W33863-519 | 断路器 S5N630/3P R630 LSIG FF ABB | D1-1-2-26 | 5068 | 025 |  |  | ZH
724535 | 024W33863-520 | 断路器 S6N800/3P R800 LSIG FF ABB | 重设区位 | 5068 | 025 |  |  | ZH
724536 | 024W33863-521 | 断路器 T7S1000/3P R1000 LSIG FF ABB | 2-5-1-03 | 5068 | 025 |  |  | ZH
724537 | 024W33863-522 | 断路器 T7S1250/3P R1250 LSIG FF ABB | 1-7-4-03 | 5068 | 025 |  |  | ZH
724538 | 024W33863-523 | 断路器 T7S1600/3P R1600 LSIG FF ABB | 重设区位 | 5068 | 025 |  |  | ZH
724541 | 371W05765-003 | 1000A负荷开关组件 | 1-0-11-6-5 | 5068 | 025 |  |  | ZH
725011 | 392W07922-000 | YEWS100 启动柜钣金组件 VAVE | 钣金1 | 5068 | 025 |  |  | ZH
725020 | 392W07931-000 | YEWS130/170/100(HP) 启动柜钣金组件 VAVE | 钣金1 | 5068 | 025 |  |  | ZH
725029 | 392W07940-000 | YEWS200/210/170(HP) 启动柜钣金组件 VAVE | 钣金1 | 5068 | 025 |  |  | ZH
725049 | 392W07960-000 | YEWS250 启动柜钣金组件 VAVE | 钣金1 | 5068 | 025 |  |  | ZH
725050 | 392W07961-000 | YEWS 单机头闭式接线箱钣金组件 | 铜排区 | 5068 | 025 |  |  | ZH
725051 | 392W07962-000 | YEWS 双机头闭式接线箱钣金组件 | 钣金1 | 5068 | 025 |  |  | ZH
725052 | 325W43803-104 | YEWS130/170 Y400N-GMC150 铜排组件 | 铜排区 | 5068 | 025 |  |  | ZH
725056 | 325W43803-108 | YEWS130/170 Y400N-GMC180/220 铜排组件 | 铜排区 | 5068 | 025 |  |  | ZH
725060 | 325W43803-112 | YEWS210 630N-GMC180/220 铜排组件 | 铜排区 | 5068 | 025 |  |  | ZH
725064 | 325W43803-116 | YEWS210 630N-GMC300 铜排组件 | 铜排区 | 5068 | 025 |  |  | ZH
725068 | 325W43803-120 | YEWS210 GMC180/220 铜排组件 | 铜排区 | 5068 | 025 |  |  | ZH
725072 | 325W43803-124 | YEWS210 GMC300 铜排组件 | 铜排区 | 5068 | 025 |  |  | ZH
725076 | 325W43803-128 | YEWS250 Y400N-GMC150 铜排组件 | 铜排区 | 5068 | 025 |  |  | ZH
725200 | 024W33860-027 | 热继电器 LRE22N 16-24A 施耐德 | D18-4-05C | 5068 | 025 |  |  | ZH
725251 | 024W33860-028 | 热继电器 LRE32N 23-32A 施耐德 | 2-9-1-02 | 5068 | 025 |  |  | ZH
725252 | 025W43780-222 | 接触器 LC1E3201M5N 220V SCHNEIDER | 2-9-1-01 | 5068 | 025 |  |  | ZH
725546 |  | 国产压缩机 Q5 YDHF-460VDD XA | FGD | 5068 | 020 |  |  | ZH
725547 |  | 国产压缩机 H9 YDHE-70VDD RE | FGD | 5068 | 020 |  |  | ZH
725696 | 224-37552-001 | 断路器 Eaton 1000A 1496D02G24 CCC BMH5 | 2-3-3-01 | 5068 | 025 |  |  | ZH
725697 | 224-37553-001 | 断路器 Eaton 1200A 1496D02G25 CCC BMH5 | 2-3-1-02 | 5068 | 025 |  |  | ZH
725699 | 325W43803-135 | YEWS250 进线铜排组件 VAVE | 铜排区 | 5068 | 025 |  |  | ZH
725706 | 035W22601-000 | 中压柜包装拆除指导 | A11-2-03 | 5068 | 025 | 1 |  | ZH
725707 | 035W22601-001 | 电机保护继电器设置说明 | B9-1-02 | 5068 | 025 | 1 |  | ZH
725882 | 031-02893-001 | 马达监视板 | 2-8-3-01 | 5068 | 025 |  |  | ZH
726076 | 025-38197-000 | 绕线电阻 16Ω 220W 10% | 2-18-1-03 | 5068 | 025 |  |  | ZH
726127 | 392W05820-000 | YEWS250 IP54 启动柜钣金组件 | 钣金1 | 5068 | 025 |  |  | ZH
726128 | 025W43803-142 | YEWS GMC-85 E形短接铜排 | 1-0-5-4-3 | 5068 | 025 |  |  | ZH
726495 | 392W05481-000 | 电抗&自耦柜钣金组件 下出 | 铜排区 | 5068 | 025 |  |  | ZH
726726 | 364W49841-115S | 活塞压缩机PC843-T46/50 C油 不带吸气阀 | FGD | 5068 | 020 |  |  | ZH
726810 | 025W40583-000 | 12路模拟量输入模块 1794-IE12 | ECN | 5068 | 025 |  |  | ZH
726957 | 021W33838-001 | 平垫 9/32IDX5/8ODX0.065 200HV 镀彩锌 | 重设区位 | 5068 | 025 |  |  | ZH
726958 | 392W00487-101 | 630A负荷开关门把手安装钣金 | 2-18-1-04 | 5068 | 025 |  |  | ZH
726959 | 392W00487-102 | 800A负荷开关门把手安装钣金 | 2-18-3-05 | 5068 | 025 |  |  | ZH
728152 | 007W00102-000 | 软铜管 5/8OD X 0.035厚 TP2 | 重设区位 | 5068 | 025 |  |  | ZH
729056 | 013-02469-000 | 导热胶(HZ-KS101) | W-01-01 | 5068 | 025 | 1 |  | ZH
729087 | 013-02989-000 | 粘合剂，乐泰#411 | W-01-01 | 5068 | 025 | 1 |  | ZH
729088 | 013-03045-000 | 固体胶 3M 3748 | 2-19-1-03 | 5068 | 025 | 1 |  | ZH
729090 | 013-03051-000 | 底漆 CPVC PVC ABS管 WHITLAM PPI6 | W-01-01 | 5068 | 025 |  | X | ZH
729091 | 013-03052-000 | 胶水 CPVC PVC ABS管 WHITLAM APR16 | W-01-01 | 5068 | 025 |  | X | ZH
729095 | 013W03302-000 | SSS 冷却液 | W-01-01 | 5068 | 025 | 1 |  | ZH
729101 | 013-03345-000 | CORSAIR VSD 乙二醇溶液 55 GAL. | W-01-01 | 5068 | 025 | 1 |  | ZH
729376 | 021W01658-000 | 英制六角头螺栓 3/4”-10 UNC | 211101 | 5068 | 020 |  |  | ZH
729377 | 021W01687-000 | 盘头机械螺钉Ⅰ型槽 #6-32UNC-2A×1/4 GR.2 镀彩锌 | 2-20-1-02 | 5068 | 025 | 1 |  | ZH
729378 | 021W01719-000 | Ⅰ型十字槽盘头机械螺钉#8-32UNC-2A X 3/8LG GR.2 镀彩锌 | 2-21-3-03 | 5068 | 025 |  |  | ZH
729381 | 021W01797-000 | 盘头机械螺钉Ⅰ型槽 #10-24UNC-2A×3/4 GR.2 镀彩锌 | 2-20-1-04 | 5068 | 025 | 1 |  | ZH
729391 | 021W02510-000 | 六角头螺栓 3/8-16UNC-2A×1-1/4LG GR.2 镀彩锌 | 2-21-2-04 | 5068 | 025 | 1 |  | ZH
729406 | 021W02792-000 | 六角头螺栓 1/2-13UNC-2A×2LG Gr.2 镀彩锌 | 2-21-1-03 | 5068 | 025 |  |  | ZH
729428 | 021W05164-000 | 平垫 7/32ID×1/2OD×0.049THK 200HV 镀彩锌 | 2-18-1-01 | 5068 | 025 | 1 |  | ZH
729458 | 021W08240-000 | 常规盘簧锁紧垫圈 #6 镀彩锌 | 1-7-3-23 | 5068 | 025 | 1 |  | ZH
729459 | 021W08292-000 | 常规盘簧锁紧垫圈 #10 镀彩锌 | 2-21-1-01 | 5068 | 025 | 1 |  | ZH
729464 | 021W08333-000 | 六角头螺栓 3/8-16UNC-2A×5/8LG GR.2 镀彩锌 | 2-21-1-03 | 5068 | 025 | 1 |  | ZH
729467 | 021W08379-000 | 六角头螺栓 1/4-20UNC-2A×1/2LG GR.2 镀彩锌 | 2-23-2-05 | 5068 | 025 | 1 |  | ZH
729477 | 021W08661-000 | 六角螺母 M4 4级 | 2-20-2-06 | 5068 | 025 | 1 |  | ZH
729484 | 021W08968-000 | 尼龙自锁螺母 1/4-20UNC-3B ESNA E型 | 2-23-3-04 | 5068 | 025 | 1 |  | ZH
729485 | 021W08973-000 | 六角头螺栓 3/8-16UNC-2A×1-3/4LG GR.2 镀彩锌 | 2-21-3-03 | 5068 | 025 | 1 |  | ZH
729494 | 021W09567-000 | 盘头机械螺钉Ⅰ型槽 #10-32UNF-2A×1/2 GR.2 镀彩锌 | 2-19-2-04 | 5068 | 025 | 1 |  | ZH
729498 | 021-09707-000 | 平垫 0.200ID×1/2OD×.065 THK 100HV 镀彩锌 | 2-5-4-05 | 5068 | 025 |  |  | ZH
729503 | 021-09983-000 | 平垫 3/8 ID X 7/8 OD X .083 THK 100HV 镀彩锌 | 2-5-4-05 | 5068 | 025 |  |  | ZH
729519 | 021-10731-000 | 内外齿锁紧垫圈 5/16” 最大外径1.070” TYPE A 镀彩锌 驱氢 | 2-23-3-02 | 5068 | 025 |  |  | ZH
729553 | 021W11641-000 | 平垫 5/32ID×3/8OD×0.049THK 200HV 镀彩锌 | 1-0-11-7-6 | 5068 | 025 | 1 |  | ZH
729737 | 021W13482-000 | 重型螺母 1/2 - 13 UNC - 2B | 1-0-9-2-4 | 5068 | 025 | 1 |  | ZH
729756 | 021W13769-000 | Ⅰ型十字槽盘头AB型自攻螺钉 #10×1/2 镀彩锌 | 2-21-1-04 | 5068 | 025 |  |  | ZH
729758 | 021W13777-000 | Ⅰ型十字槽B型盘头自攻螺钉 #6 X 1/4 镀彩锌 | 1-0-9-3-2 | 5068 | 025 | 1 |  | ZH
729820 | 021W14367-000 | 高强度六角头螺栓 1/2-13UNC-2A×1-1/2”GR. | 2-23-1-05 | 5068 | 025 |  |  | ZH
729822 | 021-14373-000 | 螺栓 3/8-16 UNC -2A×1 GR 5 ZN | 2-21-1-05 | 5068 | 025 |  |  | ZH
729922 | 021W16201-000 | Ⅰ型十字槽盘头F型自攻螺钉 #10-24×1/2” 镀彩锌 | 2-16-1-02 | 5068 | 025 | 1 |  | ZH
730031 | 021-17235-000 | U形栓 直径1/4 X 间距2 | 1-0-3-6-4 | 5068 | 025 |  |  | ZH
730041 | 021W17267-000 | 压铆螺母 3/8-16 PEM:#S-0616-2ZI | 1-0-10-4-5 | 5068 | 025 |  |  | ZH
730042 | 021W17268-000 | 带外齿锁垫的十字槽圆头螺钉组件(SEMS)#8-32X1/2 镀彩锌 | 2-21-2-05 | 5068 | 025 | 1 |  | ZH
730048 | 021W17291-000 | 盖形螺母 #6-32 GR.2 镀彩锌 | 2-21-2-05 | 5068 | 025 |  |  | ZH
730051 | 021W17378-000 | Ⅰ型十字槽B型盘头自攻螺钉 ST1/4 X 1/2 镀彩锌 | 2-12-4-01 | 5068 | 025 |  |  | ZH
730062 | 021W17540-000 | 盘头机械螺钉1/4-20X 1/2LG 尼龙 | 1-0-10-5-3 | 5068 | 025 | 1 |  | ZH
730063 | 021W17541-000 | 一字槽盘头机械螺钉 #10-24UNC×3/4LG 尼龙 | 1-0-10-3-3 | 5068 | 025 | 1 |  | ZH
730064 | 021W17542-000 | 内六角圆柱头螺钉 3/8-16UNCX5-1/2LG GR.8 镀彩锌 | 2-10-1-08 | 5068 | 025 |  |  | ZH
730065 | 021W17543-000 | 内六角圆柱头螺钉 1/2-13UNC-3A×7-1/2LG GR.8 镀彩锌 | 1-0-3-1-1 | 5068 | 025 |  |  | ZH
730066 | 021-17547-000 | 软管卡箍 5/16"-7/8" 不锈钢 IDEALTRIDON 62606 | 1-0-9-4-5 | 5068 | 025 | 1 |  | ZH
730083 | 021-17616-000 | 尼龙自锁螺母 3/8-16UNC-3B 镀彩锌 ESNA | 2-23-3-02 | 5068 | 025 |  |  | ZH
730126 | 021-18001-000 | 软管管夹 外径3/4" RICHCO NE-12 | 2-20-2-05 | 5068 | 025 |  |  | ZH
730133 | 021W18041-000 | 内六角圆柱头螺钉3/8-16X6 螺纹长1-1/2“ GR.8 镀彩锌 | 2-10-1-08 | 5068 | 025 | 1 |  | ZH
730181 | 021W18420-000 | 锥垫 .196ID×.469OD×.033-0.037THK PH17-7不锈钢 | 2-18-2-06 | 5068 | 025 | 1 |  | ZH
730199 | 021W18480-000 | 沉头机械螺钉Ⅰ型十字槽 #10-24UNC-2A×1-1/4 GR.2 镀彩锌 | 1-0-9-4-3 | 5068 | 025 | 1 |  | ZH
730200 | 021W18481-000 | 带外齿锁垫的六角螺母组件 3/8-16 镀彩锌 | 2-21-1-04 | 5068 | 025 | 1 |  | ZH
730203 | 021W18487-000 | 带外齿锁垫的六角头螺丝组件 1/4-20×1/2 镀彩锌 | 2-20-1-04 | 5068 | 025 | 1 |  | ZH
730206 | 021W18490-000 | 带内齿锁垫的十字槽盘头螺钉组件(SEMS) #6-32×3/8 镀彩锌 | 2-21-1-02 | 5068 | 025 | 1 |  | ZH
730207 | 021W18492-000 | 盘头机械螺钉Ⅰ型槽 全螺纹 M6×1×12MM 8.8级 镀彩锌 | 2-19-3-04 | 5068 | 025 | 1 |  | ZH
730251 | 021W18603-000 | 全螺纹螺栓 六角头 M12×1.75-6H×20MM 8.8级 镀彩锌 | 2-21-1-01 | 5068 | 025 | 1 |  | ZH
730252 | 021W18604-000 | 带内齿锁垫的十字槽盘头螺钉组件(SEMS) #08-32×3/8 镀彩锌 | 2-20-1-04 | 5068 | 025 | 1 |  | ZH
730253 | 021W18608-000 | 带外齿锁垫的六角头螺丝组件(SEMS) 1/4-20×3/4 镀镉 | 2-22-1-03 | 5068 | 025 | 1 |  | ZH
730260 | 021W18647-000 | 盘头机械螺钉Ⅰ型槽 #8-32UNC-2A×4 GR.2 镀彩锌 | 2-10-1-07 | 5068 | 025 | 1 |  | ZH
730261 | 021W18648-000 | 盘头机械螺钉Ⅰ型槽 #6-32UNC-2A×1 GR.2 镀彩锌 | 2-21-2-04 | 5068 | 025 | 1 |  | ZH
730263 | 021W18650-000 | 一字槽平头螺钉 #10-24UNC-2A×3/4 GR.2 镀彩锌 | 2-18-3-01 | 5068 | 025 | 1 |  | ZH
730264 | 021W18651-000 | 尼龙自锁螺母 #8-32UNC-3B ESNA NM141253-82 | 2-20-1-04 | 5068 | 025 | 1 |  | ZH
730265 | 021W18652-000 | 六角头螺钉Ⅰ型槽 #6-32UNC-2A×3/8 G10200 GR.2 镀彩锌 | 2-21-3-04 | 5068 | 025 | 1 |  | ZH
730268 | 021-18655-000 | 隔离柱 3/8长 尼龙 RICHCO MSNE-6-01 | 2-20-2-01 | 5068 | 025 | 1 |  | ZH
730272 | 021W18666-000 | 带内齿锁垫的十字盘头螺丝组件(SEMS)#08-32×1/2 GR.2 镀彩锌 | 2-21-3-04 | 5068 | 025 | 1 |  | ZH
730351 | 021W18930-000 | 内六角圆头螺钉 1/4-20UNC-3A×1 镀彩锌 | 2-10-1-07 | 5068 | 025 | 1 |  | ZH
730353 | 021W18932-000 | 内六角圆头螺钉 1/4-20UNC-3A×3/4 镀彩锌 | 2-10-1-08 | 5068 | 025 | 1 |  | ZH
730357 | 021W18951-000 | 六角头螺栓 1/4-20UNC-2A×2-1/2LG GR.2 黄铜 | 2-10-1-07 | 5068 | 025 | 1 |  | ZH
730358 | 021W18953-000 | 平垫 9/32ID×1OD×0.063 THK 200HV 镀彩锌 | 2-23-1-03 | 5068 | 025 | 1 |  | ZH
730387 | 021W19173-000 | 隔离柱 SPACER, PLASTIC, 3/8 OD X 1/5 ID X 1 | 2-20-3-06 | 5068 | 025 |  |  | ZH
730388 | 021W19175-000 | 平垫 B型 0.203ID×9/16OD×0.040THK 200HV 镀彩锌 | 2-21-3-05 | 5068 | 025 | 1 |  | ZH
730389 | 021W19176-000 | 内六角圆头螺钉 #10-24UNC-3A×3/4 镀彩锌 | 2-11-4-05 | 5068 | 025 | 1 |  | ZH
730394 | 021-19191-000 | 防震橡胶柱（电源安装用） | 2-20-1-06 | 5068 | 025 |  |  | ZH
730497 | 021-19409-000 | 六角螺母 M4 8级 镀彩锌 | 2-5-4-05 | 5068 | 025 |  |  | ZH
730513 | 021W19623-000 | 卡箍 1-1/8O.D. 带挤压氯丁橡胶垫 RICHCO SPN-18 | 2-20-3-07 | 5068 | 025 | 1 |  | ZH
730523 | 021W19671-000 | 带内齿锁垫的十字槽盘头螺钉组件(SEMS) #6-32×1/2 镀彩锌 | 2-20-1-03 | 5068 | 025 | 1 |  | ZH
730526 | 021-19689-000 | 高强度六角头螺栓 M8X1.25-6GX35MM LG GR.6 镀彩锌 | 2-5-4-05 | 5068 | 025 |  |  | ZH
730612 | 021W30608-000 | 六角头螺栓 M6X1.0X16MM 8.8级 镀彩锌 | 2-18-1-01 | 5068 | 025 |  |  | ZH
730614 | 021W30613-000 | 全螺纹螺柱 3/8-16UNC-2A×1-1/2LG GR.5镀彩锌 | 2-21-2-04 | 5068 | 025 |  |  | ZH
730617 | 021W30617-000 | 带内齿锁垫十字槽盘头螺钉组件(SEMS)M4×0.7×12mm 镀彩锌 | 2-21-1-05 | 5068 | 025 |  |  | ZH
730618 | 021-30641-000 | 内外齿锁紧垫圈 10 镀彩锌 | 2-5-4-05 | 5068 | 025 |  |  | ZH
730623 | 021W30653-000 | 平垫 4 ID4.88MM×OD12MM×THK1.2MM 200HV 镀彩锌 | 2-23-1-03 | 5068 | 025 |  |  | ZH
730624 | 021-30654-000 | 六角螺柱, M4X0.7X19MM | 2-20-1-02 | 5068 | 025 |  |  | ZH
730624 | 021-30654-000 | 六角螺柱, M4X0.7X19MM | 2-1-2-6-1 | 5068 | 024 |  |  | ZH
730625 | 021W30657-000 | 带内齿锁垫十字槽圆头螺钉组件(SEMS)M4×0.7×10 镀彩锌 | 2-21-1-05 | 5068 | 025 |  |  | ZH
730629 | 021W30670-000 | 高强度六角头螺栓 M12×1.75UNC-2A×30MM GR.5 镀彩锌 | 2-18-3-03 | 5068 | 025 | 1 |  | ZH
730632 | 021-30677-000 | 平垫6 6.76MM IDX18.58MM ODX1.47MM THK镀彩锌 | 2-5-4-05 | 5068 | 025 |  |  | ZH
730659 | 021W30841-000 | 弹簧垫圈 12 铁镀白锌 | 重设区位 | 5068 | 025 |  |  | ZH
730660 | 021W30842-000 | 弹簧垫圈 16 铁镀白锌 | 2-21-2-04 | 5068 | 025 | 1 |  | ZH
730724 | 021W18680-000 | 0.250英寸六角头阴阳隔离柱 3/4长 螺纹6-32 | 2-20-1-02 | 5068 | 025 | 1 |  | ZH
730724 | 021W18680-000 | 0.250英寸六角头阴阳隔离柱 3/4长 螺纹6-32 | 2-1-2-6-2 | 5068 | 024 | 1 |  | ZH
730743 | 021W31684-000 | 一字槽平头螺钉 #8-32UNC-2A×3/4 GR.2 镀彩锌 | 2-21-3-05 | 5068 | 025 | 1 |  | ZH
730758 | 021W31726-000 | 带盘簧锁垫与平垫的六角头螺钉组件M6X16mm 8.8级 镀彩锌 | 2-22-2-03 | 5068 | 025 |  |  | ZH
730766 | 021-31774-000 | 80°一字槽平沉头螺钉 黄铜 1/4-20UNC-2A X 2-1/4LG | 2-22-3-04 | 5068 | 025 |  |  | ZH
730939 | 021W32226-000 | 卡箍 1-5/16英寸最小 | 2-15-7-03 | 5068 | 025 |  |  | ZH
730953 | 021W32269-000 | 平垫 10 10.5MM ID×22MM OD×2.0MM THK 黄铜 | 2-19-1-05 | 5068 | 025 | 1 |  | ZH
730954 | 021W32270-000 | 平垫 13/32ID×13/16OD×0.065THK 黄铜 | 1-0-9-5-5 | 5068 | 025 | 1 |  | ZH
730996 | 021W32391-000 | 带盘簧锁垫与平垫的六角头螺钉组件M6X40mm 8.8级 镀彩锌 | 1-0-8-1-2 | 5068 | 025 |  |  | ZH
730997 | 021W32398-000 | 圆柱间隔柱 #8-32 | 1-0-7-1-4 | 5068 | 025 |  |  | ZH
730998 | 021-32399-000 | 六角螺母 M5X0.8 4级 镀彩锌 | 2-5-4-05 | 5068 | 025 |  |  | ZH
731007 | 021W32428-000 | 尼龙六角自锁螺母 M5X0.8 5级 镀彩锌 | 1-0-2-4-2 | 5068 | 025 |  |  | ZH
731012 | 021W32443-000 | 盘头机械螺钉Ⅰ型槽 M5×0.8×10MM 4.8级 镀彩锌 | 2-18-3-01 | 5068 | 025 | 1 |  | ZH
731016 | 021-32495-000 | 带外齿锁垫的六角螺母组件 M8X1.25 镀彩锌 | 2-5-4-05 | 5068 | 025 |  |  | ZH
731017 | 021-32496-000 | 带外齿锁垫的六角螺母组件 M10X1.5 镀彩锌 | 2-23-3-02 | 5068 | 025 |  |  | ZH
731030 | 021W32594-000 | 全螺纹螺栓 六角头 M12×1.75-6H×25MM 8.8级 镀彩锌 | 2-21-1-03 | 5068 | 025 | 1 |  | ZH
731043 | 021-33034-000 | 带外齿锁垫的盘头十字槽螺钉组件M5X0.8X16MM LG 8.8级 镀彩锌 | 2-5-4-05 | 5068 | 025 |  |  | ZH
731054 | 021W33151-000 | 盘头机械螺钉Ⅰ型槽 #10-32UNF-2A×5/8 GR.2 镀彩锌 | 2-10-1-07 | 5068 | 025 | 1 |  | ZH
731543 | 023-01417-000 | 衬管 1-11-1/2 NPTE×3/4-14 NPTI 镀锌 | 2-18-3-06 | 5068 | 025 | 1 |  | ZH
731552 | 023-01959-000 | 内螺纹三通 1" NPT | 2-20-3-02 | 5068 | 025 | 1 |  | ZH
731917 | 023-07353-000 | 铜管 1-1/8×90°板式换热器用 | 2-20-2-05 | 5068 | 025 | 1 |  | ZH
732466 | 023-14145-000 | SSS金属管接头 3/4英寸 | 1-0-3-2-2 | 5068 | 025 |  |  | ZH
732606 | 023W16242-000 | 内六角槽管塞 1/4NPT 铝 | 1-0-10-2-6 | 5068 | 025 | 1 |  | ZH
732907 | 023-18246-000 | 螺纹连接头 尼龙 1"NPT x 1"NPT US PLASTICS 63184 | 2-18-2-05 | 5068 | 025 | 1 |  | ZH
732907 | 023-18246-000 | 螺纹连接头 尼龙 1"NPT x 1"NPT US PLASTICS 63184 | 2-1-2-4-8 | 5068 | 024 | 1 |  | ZH
732908 | 023-18248-000 | 组合连接头 1"NPT×1" 尼龙 U.S. Plastic 61151 | 2-18-3-06 | 5068 | 025 | 1 |  | ZH
732908 | 023-18248-000 | 组合连接头 1"NPT×1" 尼龙 U.S. Plastic 61151 | 2-1-2-4-9 | 5068 | 024 | 1 |  | ZH
733170 | 023-20205-000 | 1/2”内径*1/4”NPT黑色尼龙直接头US PLASTIC#64798 | 2-1-2-5-1 | 5068 | 024 |  |  | ZH
733170 | 023-20205-000 | 1/2”内径*1/4”NPT黑色尼龙直接头US PLASTIC#64798 | 1-0-3-5-2 | 5068 | 025 |  |  | ZH
733193 | 023-20283-000 | 法兰套件 1-1/2"NPT | 2-19-1-05 | 5068 | 025 |  |  | ZH
733194 | 023-20286-000 | 尼龙连接管 1/2内径锥管头×1/2NPT Eldon James A8-8BN | 2-18-3-06 | 5068 | 025 |  |  | ZH
733194 | 023-20286-000 | 尼龙连接管 1/2内径锥管头×1/2NPT Eldon James A8-8BN | 2-1-2-5-2 | 5068 | 024 |  |  | ZH
733338 | 023W20822-000 | 分配歧管 | 2-20-1-03 | 5068 | 025 |  |  | ZH
733338 | 023W20822-000 | 分配歧管 | 2-1-2-4-4 | 5068 | 024 |  |  | ZH
733342 | 023W20842-000 | 分配歧管 | 2-21-3-01 | 5068 | 025 |  |  | ZH
733349 | 023-20859-000 | 螺纹接头（高压截断用）1/2-14NPSM×11/16-16UNF HPB59 | D17-4-04 | 5068 | 025 |  |  | ZH
733420 | 023-21757-000 | 1寸外径90度尼龙塑料管接头 | 2-19-1-03 | 5068 | 025 | 1 |  | ZH
735378 | 024-26954-000 | 接触器 ABB #A16-40-00-84 | 2-10-2-03 | 5068 | 025 |  |  | ZH
735829 | 024-30954-000 | 接触器 400A 480VAC 3相 | 1-7-3-09 | 5068 | 025 |  |  | ZH
735844 | 024-30993-000 | 键盘 | 2-7-1-04 | 5068 | 025 |  |  | ZH
736061 | 024-34024-000 | 键盘贴膜（开关位置为圆孔） | 2-6-1-03 | 5068 | 025 |  |  | ZH
736062 | 024-34027-000 | 接线端子CUTLER-HAMMAR TA602LD | 2-14-2-02 | 5068 | 025 |  |  | ZH
736115 | 024W34903-000 | 断路器，15安培 | D17-3-05 | 5068 | 025 |  |  | ZH
736122 | 024-34951-000 | 开关 | 2-18-1-04 | 5068 | 025 |  |  | ZH
736286 | 024-35434-000 | 接触器 AC600V AC120V SQUARE D P/N LC1D806G7 | 2-20-1-03 | 5068 | 025 |  |  | ZH
736305 | 024-36082-007 | 键盘（带七芯扁平电缆） keypad(WITH 7-CORE FLAT CABL | 2-1-2-4-2 | 5068 | 024 |  |  | ZH
736305 | 024-36082-007 | 键盘（带七芯扁平电缆） keypad(WITH 7-CORE FLAT CABL | 1-0-4-3-5 | 5068 | 025 |  |  | ZH
736306 | 024-36133-001 | 变频油泵驱动板 2HP 200-346V | 2-9-1-07 | 5068 | 025 |  |  | ZH
737185 | 025-04474-000 | O型线鼻子，AMP型号2-33457-2 | 2-22-3-04 | 5068 | 025 |  |  | ZH
737186 | 025W04475-000 | 圆形端子 1.25-8 无绝缘 | 2-14-5-01 | 5068 | 025 |  |  | ZH
737207 | 025W06642-000 | TERM PUSH ON STRAIGHT 18-14AMG | 重设区位 | 5068 | 025 |  |  | ZH
737229 | 025W08897-000 | 2.5平方电线 黑色 | 重设区位 | 5068 | 025 |  |  | ZH
737242 | 025W09607-000 | 扎带,尼龙,100MM | 1-0-10-7-2 | 5068 | 025 | 1 |  | ZH
737290 | 025-11083-000 | O形端子 AMP 2-34161-1 | 重设区位 | 5068 | 025 |  |  | ZH
737291 | 025W11098-000 | 扎带,尼龙,300MM | 1-0-10-2-1 | 5068 | 025 | 1 |  | ZH
737325 | 025W12016-000 | 防护套管 | 2-20-1-03 | 5068 | 025 | 1 |  | ZH
737341 | 025-12612-000 | O型端子 AMP 324061 | 2-20-1-06 | 5068 | 025 | 1 |  | ZH
737344 | 025W12742-000 | 1"螺纹管衬套THOMAS&amp;BETTS 124 | 2-21-2-01 | 5068 | 025 |  |  | ZH
737345 | 025-12787-000 | 90°弯头(CND RIGID 1/2) | D16-3-02 | 5068 | 025 |  |  | ZH
737384 | 025W14284-000 | 扣式护线套 伟哲 SB-38 | 2-19-1-02 | 5068 | 025 | 1 |  | ZH
737409 | 025-15143-000 | O型端子 AMP 33463 | 2-20-1-06 | 5068 | 025 | 1 |  | ZH
737443 | 025-16438-000 | 护线套 3/8 | 2-15-7-03 | 5068 | 025 |  |  | ZH
737533 | 025W19670-000 | 电气接插件外壳 AMP 1-480704-0 | 2-18-2-03 | 5068 | 025 | 1 |  | ZH
737537 | 025-19674-000 | AMP 母插针 20-14AWG | A09-2-02 | 5068 | 025 |  |  | ZH
737625 | 025-20939-000 | 铝排，*6-250MCM | 2-19-2-06 | 5068 | 025 |  |  | ZH
737625 | 025-20939-000 | 铝排，*6-250MCM | 2-1-2-4-3 | 5068 | 024 |  |  | ZH
737629 | 025-20979-000 | ISOLATOR,STANDOFF | 1-7-3-26 | 5068 | 025 |  |  | ZH
737636 | 025-21136-000 | HSG CONNR ELECTRICAL PLUG | 2-20-1-07 | 5068 | 025 |  |  | ZH
737637 | 025-21137-000 | AMP 3P 通用 MATE-N-LOK 插头 | A9-2-03 | 5068 | 025 |  |  | ZH
737641 | 025-21173-007 | 电流互感器 1100:1 | 2-5-2-03 | 5068 | 025 |  |  | ZH
737642 | 025-21173-008 | 电流互感器 1800:1 | 2-5-2-07 | 5068 | 025 |  |  | ZH
737643 | 025W21173-009 | 电流互感器 300:0.1 | 2-9-2-07 | 5068 | 025 |  |  | ZH
737712 | 025-25156-000 | 扁平电缆固定卡夹 | D16-5-04 | 5068 | 025 | 1 |  | ZH
737890 | 025-27963-000 | 电气连线铝排 | 2-1-2-1-1 | 5068 | 024 |  |  | ZH
737890 | 025-27963-000 | 电气连线铝排 | 1-7-3-18 | 5068 | 025 |  |  | ZH
737891 | 025-27964-000 | LUG ELEC FOUR BBL WIRE RANGE | 2-3-4-01 | 5068 | 025 |  |  | ZH
737892 | 025-27965-000 | 电容 0.5UF 500V 10% | 1-0-3-7-3 | 5068 | 025 |  |  | ZH
737894 | 025-27967-000 | 绕线电阻 30 OHMS 30W 5% | 1-0-3-4-2 | 5068 | 025 |  |  | ZH
737896 | 025-27969-000 | 电阻 510K 1/2W 5% | 1-0-3-7-2 | 5068 | 025 |  |  | ZH
737899 | 025-27974-000 | HSG, CONN ELEC; FREE | 1-0-3-7-1 | 5068 | 025 |  |  | ZH
737909 | 025-28260-000 | 绝缘子 | 1-7-3-26 | 5068 | 025 |  |  | ZH
737917 | 025-28383-000 | AMP 9P微型 MATE-N-LOK插头 | 1-0-4-3-3 | 5068 | 025 |  |  | ZH
737920 | 025-28384-000 | AMP 12P微型 MATE-N-LOK插头 | 1-0-4-3-2 | 5068 | 025 |  |  | ZH
737925 | 025-28386-000 | AMP 微型母插针 22-18AWG | 1-0-4-5-6 | 5068 | 025 |  |  | ZH
738198 | 025W28699-000 | 热缩套管 内径0.125 黑色 H-3.5 | 2-11-3-05 | 5068 | 025 |  |  | ZH
738246 | 025-28959-000 | AMP 4P微型 MATE-N-LOK插头 | 1-0-4-2-6 | 5068 | 025 |  |  | ZH
738256 | 025W29112-000 | 热缩套管 伟哲 H-12 | 2-4-5-01 | 5068 | 025 | 1 |  | ZH
738257 | 025W29113-000 | 黑色PVC管 | 2-20-3-03 | 5068 | 025 |  |  | ZH
738261 | 025W29129-000 | 热缩套管 伟哲 H-18 | 2-4-3-05 | 5068 | 025 |  |  | ZH
738262 | 025-29130-000 | HSG CONNR PLUG MINI UNIVERSAL | 2-12-2-04 | 5068 | 025 |  |  | ZH
738308 | 025-29627-003 | 变压器 380/400/415VAC TO 120/240VAC 2KV | 1-7-1-17 | 5068 | 025 |  |  | ZH
738505 | 025-30473-001 | 电线软管，1/2 | D1-1-2-24 | 5068 | 025 | 1 |  | ZH
738530 | 025-30979-000 | INSULATOR SOFF 1-3/4 DIA | 2-18-3-02 | 5068 | 025 | 1 |  | ZH
738532 | 025-30986-000 | RESISTOR 10 OHM | 2-4-5-04 | 5068 | 025 | 1 |  | ZH
738533 | 025-30987-000 | CAPACITOR | 2-22-1-02 | 5068 | 025 | 1 |  | ZH
738536 | 025-30994-000 | CURRENT SENSOR LEM LA305-S | 2-11-5-07 | 5068 | 025 |  |  | ZH
738539 | 025-30997-000 | O形端子 AMP 2-34162-1 | 重设区位 | 5068 | 025 |  |  | ZH
738540 | 025-30999-000 | AMP 微型公插针 22-18AWG | 1-0-7-5-4 | 5068 | 025 |  |  | ZH
738605 | 025-31494-000 | 电阻 | 2-3-3-07 | 5068 | 025 |  |  | ZH
738606 | 025-31497-000 | 电容 薄膜 1200VDC 1uF +/- 10%, | 2-2-3-01 | 5068 | 025 |  |  | ZH
738609 | 025-31700-000 | 绕线电阻 35Ω 500W 10% | 2-4-3-04 | 5068 | 025 |  |  | ZH
738622 | 025-31717-000 | 电容 薄膜 480VAC/1000VDC 25 uF +/- 10% | 2-2-4-01 | 5068 | 025 |  |  | ZH
738717 | 025-32502-000 | 绕线电阻 10Ω 375W 10％ | 2-4-2-04 | 5068 | 025 |  |  | ZH
738732 | 025-32551-000 | AMP端子 2-33456-1 | 2-18-2-06 | 5068 | 025 |  |  | ZH
738735 | 025-32557-000 | 风扇 | 2-2-2-01 | 5068 | 025 |  |  | ZH
738742 | 025-32573-000 | 导线连接器 UL IDEAL 72B | 2-23-1-03 | 5068 | 025 |  |  | ZH
738743 | 025W32574-000 | 热缩套管 0.188''ID 黑色 H-4.5 | 2-4-5-03 | 5068 | 025 | 1 |  | ZH
738744 | 025W32575-000 | 热缩套管 1''ID 黑色 H-25 | 2-4-5-03 | 5068 | 025 | 1 |  | ZH
738747 | 025-32582-000 | 电流传感器 200A LEM LA205-S | 2-19-3-02 | 5068 | 025 |  |  | ZH
738755 | 025-32835-000 | 接地底座 | 2-18-3-03 | 5068 | 025 | 1 |  | ZH
738755 | 025-32835-000 | 接地底座 | 2-1-2-2-8 | 5068 | 024 | 1 |  | ZH
738759 | 025-32842-000 | 电抗器 3相 50uH 260A AC | 电抗器区 | 5068 | 025 |  |  | ZH
738766 | 025-32911-000 | 绕线电阻 1.0Ω 375W +/-10% | 2-4-2-08 | 5068 | 025 |  |  | ZH
738767 | 025-32912-000 | 铝电解电容 8800uF | 电抗器区 | 5068 | 025 |  |  | ZH
738769 | 025W32914-000 | 熔断器 1100 AMP VSD 170M6415 | 2-5-2-08 | 5068 | 025 |  |  | ZH
738771 | 025-32923-000 | 电流互感器 | 2-2-4-02 | 5068 | 025 |  |  | ZH
738774 | 025-32930-000 | 电容 薄膜 1200VDC/480VAC 0.2uF +/-10% | 2-18-2-05 | 5068 | 025 |  |  | ZH
738775 | 025W32931-000 | 扣式护线套 伟哲 SB-26 | 2-20-3-05 | 5068 | 025 | 1 |  | ZH
738776 | 025-32935-000 | 绝缘碍子 MAR-BAL 5250-A5 | 2-18-1-02 | 5068 | 025 |  |  | ZH
738778 | 025-32943-000 | T-CLIP | 1-0-9-5-2 | 5068 | 025 | 1 |  | ZH
738789 | 025-32968-000 | 电阻 1500欧 225W 5% | 2-4-2-07 | 5068 | 025 |  |  | ZH
738991 | 025-34103-000 | 电抗器 3相 36ΜH 362A AC | 电抗器区 | 5068 | 025 |  |  | ZH
738992 | 025-34104-000 | 电抗器 单相 80ΜH 1430A DC | 电抗器区 | 5068 | 025 |  |  | ZH
739028 | 025-34196-000 | LUG 线径14AWG-1/0 | 1-0-3-6-3 | 5068 | 025 |  |  | ZH
739029 | 025-34197-000 | LUG 线径 14AWG-1/0 | 1-0-3-6-2 | 5068 | 025 |  |  | ZH
739030 | 025-34198-000 | LUG 线径 4AWG-600MCM | 1-0-3-3-5 | 5068 | 025 |  |  | ZH
739031 | 025-34199-000 | LUG 线径 2AWG-600MCM | 1-7-3-23 | 5068 | 025 |  |  | ZH
739099 | 025-34533-000 | 微型通用安普插头 24芯 | 1-0-4-5-5 | 5068 | 025 |  |  | ZH
739131 | 025-35132-000 | 扎带 T&amp;B L-24-120-0-L | 2-14-7-06 | 5068 | 025 |  |  | ZH
739137 | 025-35149-000 | 马达保护器 600VAC 2.5A | 1-0-2-5-5 | 5068 | 025 |  |  | ZH
739145 | 025-35177-000 | 电抗器 3相 105ΜH 119A AC | 电抗器区 | 5068 | 025 |  |  | ZH
739148 | 025-35190-000 | 电容 薄膜 440VAC 50uF +/- 10% | 2-18-3-01 | 5068 | 025 |  |  | ZH
739149 | 025-35194-000 | 电容 薄膜 100VDC 10uF +/- 10% | 2-18-1-02 | 5068 | 025 |  |  | ZH
739175 | 025W35277-000 | 浪涌保护器 120VAC 5A | 1-0-3-6-5 | 5068 | 025 |  |  | ZH
739224 | 025-35619-000 | 导轨接地端子 | 2-21-2-05 | 5068 | 025 |  |  | ZH
739243 | 025-35942-000 | 绕线电阻 0.1Ω 20W | 2-18-1-05 | 5068 | 025 |  |  | ZH
739244 | 025-35943-000 | 高频滤波电感 7.5uH 30A | 2-18-2-05 | 5068 | 025 |  |  | ZH
739251 | 025W35962-000 | 热缩套管 内径0.25 黑色 H-6.0 | 2-4-5-03 | 5068 | 025 | 1 |  | ZH
739254 | 025-35965-000 | O形端子 AMP 2-34111-3 | 重设区位 | 5068 | 025 |  |  | ZH
739258 | 025-35972-000 | 电容 薄膜 1200VDC 1uF +/- 10% | 2-18-3-04 | 5068 | 025 |  |  | ZH
739258 | 025-35972-000 | 电容 薄膜 1200VDC 1uF +/- 10% | 2-1-1-2-6 | 5068 | 024 |  |  | ZH
739498 | 025-37890-204 | 高压开关 204PSIG跳 160PSIG复位 | D17-2-03 | 5068 | 025 |  |  | ZH
739557 | 025-38135-000 | 电抗器 3相 77ΜH 185A AC | 电抗器区 | 5068 | 025 |  |  | ZH
739577 | 025-38198-000 | 电容 薄膜 200VDC 20uF +/- 10% | 2-19-1-05 | 5068 | 025 |  |  | ZH
739578 | 025-38199-000 | 绕线电阻 0.1Ω 25W 10% | 2-19-2-06 | 5068 | 025 |  |  | ZH
739583 | 025-38501-000 | 电抗器，7.8uH，50A | 2-18-1-03 | 5068 | 025 |  |  | ZH
739613 | 025W39309-000 | 伸缩编织管 1.25英寸粗 | 2-14-7-05 | 5068 | 025 |  |  | ZH
739673 | 025-39573-000 | 电容 电解 450VDC 12000UF +/- 20% | 电抗器区 | 5068 | 025 |  |  | ZH
739724 | 025-39946-000 | 接线铝排 线径范围#2 AWG - 600MCM | 2-5-3-07 | 5068 | 025 |  |  | ZH
739724 | 025-39946-000 | 接线铝排 线径范围#2 AWG - 600MCM | 2-1-2-1-2 | 5068 | 024 |  |  | ZH
739729 | 025W39960-000 | 直流电源,输入85-265VAC,输出24VDC,75W | 2-22-2-02 | 5068 | 025 |  |  | ZH
739741 | 025W39996-000 | 电阻 2K 1W | 1-0-6-4-2 | 5068 | 025 |  |  | ZH
739755 | 025-40114-006 | 变压器 |  | 5068 | 020 |  |  | ZH
739755 | 025-40114-006 | 变压器 |  | 5068 | 025 |  |  | ZH
739783 | 025-40308-000 | 电感 12uH 高频陷波器组件 | 2-18-1-03 | 5068 | 025 |  |  | ZH
739784 | 025-40309-000 | 电容 薄膜 480VAC/1000VDC 5.5uF +/- 5% | 2-2-4-04 | 5068 | 025 |  |  | ZH
739785 | 025-40310-000 | 绕线电阻 0.1Ω 90W +/-10% | 2-4-3-05 | 5068 | 025 |  |  | ZH
739786 | 025-40311-000 | 绕线电阻组件 2.0Ω 375W +/-10% | 2-3-1-06 | 5068 | 025 |  |  | ZH
739787 | 025-40314-000 | 电感 12uH 高频陷波器 | 2-18-1-03 | 5068 | 025 |  |  | ZH
739788 | 025-40315-000 | 绕线电阻 0.1Ω 300W +/-10% | 2-13-6-06 | 5068 | 025 |  |  | ZH
739825 | 025-40408-000 | 电阻 4500 OHM | 2-20-3-01 | 5068 | 025 |  |  | ZH
739839 | 025-40473-000 | 电容, 10uF, 400V | 2-18-2-04 | 5068 | 025 |  |  | ZH
739871 | 025-40640-000 | 绕线电阻组件 4Ω 100W +/-10% | 2-18-3-04 | 5068 | 025 |  |  | ZH
739900 | 025-40708-000 | 端子 AMP 63604-1 | 重设区位 | 5068 | 025 |  |  | ZH
739922 | 025-40741-000 | 电抗器 3相 60ΜH 900A AC | 电抗器区 | 5068 | 025 |  |  | ZH
739923 | 025-40742-000 | 电抗器 3相 87.5ΜH 600A AC | 电抗器区 | 5068 | 025 |  |  | ZH
739932 | 025W40763-000 | 功率保险丝 170M5714 700V 800A | 2-5-3-07 | 5068 | 025 |  |  | ZH
739934 | 025W40786-000 | 功率保险丝 170M5715 700V 900A | 2-5-2-08 | 5068 | 025 |  |  | ZH
739984 | 025-41555-000 | O型端子 线径22-16AWG AMP 34107 | 2-18-2-06 | 5068 | 025 | 1 |  | ZH
740002 | 025-41692-000 | 电抗器 3相 115uH 384A AC | 电抗器区 | 5068 | 025 |  |  | ZH
740060 | 025-42133-000 | 电抗器 3相 134ΜH 440A AC | 电抗器区 | 5068 | 025 |  |  | ZH
740061 | 025-42146-000 | 铝箔纸 | D17-5-04 | 5068 | 025 |  |  | ZH
740085 | 025-42247-000 | 电容，1uF1200VDC | 2-19-3-05 | 5068 | 025 |  |  | ZH
740089 | 025W42258-000 | RTD输入模块 1769 6通道 | D17-4-01 | 5068 | 025 |  |  | ZH
740090 | 025W42259-000 | 模拟量输入模块 1769 8通道 | D17-6-01 | 5068 | 025 |  |  | ZH
740091 | 025W42261-000 | 数字量输入模块 1769 120VAC 16通道 | D17-6-01 | 5068 | 025 |  |  | ZH
740092 | 025W42262-000 | 继电器输出模块 1769 8通道 |  | 5068 | 025 |  |  | ZH
740093 | 025W42263-000 | 交流输出模块 1769 8通道 |  | 5068 | 025 |  |  | ZH
740094 | 025W42264-000 | 数字量接口模块 20针 120VAC | 2-21-2-05 | 5068 | 025 |  |  | ZH
740123 | 025W42580-003 | YLAA EEV 控制器 EKD316 084B8141 | 1-0-4-7-2 | 5068 | 025 |  |  | ZH
740130 | 025-42616-000 | 泄放电阻，20K | 2-20-2-03 | 5068 | 025 |  |  | ZH
740134 | 025-42749-000 | 电流互感器 2000A LEM LF2005-S/SP23 | 2-5-4-05 | 5068 | 025 |  |  | ZH
740135 | 025-42753-000 | 120-240V 交流扩展电源（5V@2Amp）1769 CPX AB | 重设区位 | 5068 | 025 |  |  | ZH
740137 | 025-42768-000 | 电抗器 3相 27.5μH 914A AC | VSD电抗器区 | 5068 | 025 |  |  | ZH
740148 | 025-42834-000 | 电容, 50uF | 2-5-2-02 | 5068 | 025 |  |  | ZH
740149 | 025-42835-000 | 吸收电容 | 2-23-1-01 | 5068 | 025 |  |  | ZH
740154 | 025-42851-000 | 电容, 直流侧, 530A, 1000V | 2-8-2-04 | 5068 | 025 |  |  | ZH
740181 | 025-42947-000 | CF闪存卡 512M SANDISK | 2-22-2-05 | 5068 | 025 |  |  | ZH
740195 | 025-43003-000 | 套件 振动监控 | 重设区位 | 5068 | 025 |  |  | ZH
740269 | 025-43339-000 | 175 VA 变压器 | 2-15-7-02 | 5068 | 025 |  |  | ZH
740379 | 025-43928-000 | 电容, 20uF | 2-4-3-03 | 5068 | 025 |  |  | ZH
740380 | 025-43935-000 | 温度传感器 | 2-20-2-03 | 5068 | 025 |  |  | ZH
740479 | 025-44362-000 | 显示屏 G310-C230 Redlion | 重设区位 | 5068 | 025 |  |  | ZH
740611 | 025-44864-000 | 电抗器 变频器 RAPTYR 845HP 输出 | 重设区位 | 5068 | 025 |  |  | ZH
740801 | 026-32813-000 | 泵50/60HZ | 2-3-3-05 | 5068 | 025 |  |  | ZH
740802 | 026-32814-000 | KIT, FLANGE 3/4: | 2-1-2-1-7 | 5068 | 024 |  |  | ZH
740802 | 026-32814-000 | KIT, FLANGE 3/4: | 1-7-3-30 | 5068 | 025 |  |  | ZH
740852 | 026W34462-000 | 盘管 水冷 790HP VSD | VSD盘管区 | 5068 | 025 |  |  | ZH
740970 | 026W37566-000 | 冷却盘管 | VSD盘管区 | 5068 | 025 |  |  | ZH
741251 | 026-45982-000 | 水冷盘管组件 | 重设区位 | 5068 | 025 |  |  | ZH
741273 | 026-46045-000 | 断路器门把手 CUTLER-HAMMER 6608C61G02 | 2-5-4-05 | 5068 | 025 |  |  | ZH
741274 | 026-46046-000 | 断路器操作把手组件 | 2-5-2-05 | 5068 | 025 |  |  | ZH
741425 | 028-04791-000 | 内径1-1/8孔环 | 2-5-4-05 | 5068 | 025 |  |  | ZH
741431 | 028W05005-000 | 塑料闷塞 T-3 |  | 5068 | 025 | 1 |  | ZH
741433 | 028-05007-000 | 密封盖 盖塞5 |  | 5068 | 020 |  |  | ZH
741434 | 028W05008-000 | 塑料闷塞 T-6 |  | 5068 | 025 | 1 |  | ZH
741492 | 028W07837-000 | 塑料闷塞 T-9 |  | 5068 | 025 | 1 |  | ZH
741511 | 028W08359-000 | 背胶氯丁橡胶 1/4英寸厚 X 1英寸宽 | 2-14-1-04 | 5068 | 025 | 1 |  | ZH
741551 | 028-10184-000 | 绝缘碍子 MAR-BAL 1125-A1 | 2-18-2-01 | 5068 | 025 | 1 |  | ZH
741768 | 028-13171-003 | 导热垫 | 2-15-7-03 | 5068 | 025 |  |  | ZH
741769 | 028W13173-000 | 尼龙间隔柱 1/2OD×1/4ID×5/32” RAF 1215T-25-N | 2-19-3-04 | 5068 | 025 | 1 |  | ZH
741770 | 028W13174-000 | 尼龙间隔柱 1/2OD×1/4ID×17/32” RAF 1221T-25-N | 2-10-1-07 | 5068 | 025 | 1 |  | ZH
741809 | 028-13568-000 | 电容帽 CAPLUG 3SC | ECN | 5068 | 025 |  |  | ZH
741839 | 028-13826-000 | 钣金边缘护棱 EMKA 1010-07-01 | 2-21-3-01 | 5068 | 025 | 1 |  | ZH
741873 | 028-14439-000 | 聚氨酯塑料管1/2IDX3/4OD NEWAGE2101687100 | 2-18-1-05 | 5068 | 025 | 1 |  | ZH
741874 | 028-14440-000 | 塑料管，1" IDx1.3" OD | 2-3-5-02 | 5068 | 025 | 1 |  | ZH
741887 | 028-14473-000 | O型圈，PARKER #2-238N0545-40 | 2-18-1-02 | 5068 | 025 |  |  | ZH
741890 | 028-14491-000 | 塑料管,3/4"内径,1"外径,US PLASTICS#58067 | 2-2-5-05 | 5068 | 025 | 1 |  | ZH
741894 | 028W14498-000 | 橡胶垫圈 351HP VSD | 2-22-1-04 | 5068 | 025 |  |  | ZH
741895 | 028W14499-000 | 橡胶塞 | 2-20-3-02 | 5068 | 025 |  |  | ZH
741959 | 028W15039-000 | 管密封垫圈 292Hp | 2-23-3-02 | 5068 | 025 |  |  | ZH
741968 | 028-15064-000 | 绝缘碍子 MAR-BAL 1100-A1 | 2-18-2-01 | 5068 | 025 |  |  | ZH
742073 | 028W15101-000 | Vyper419 垫圈 | 2-19-3-02 | 5068 | 025 |  |  | ZH
742073 | 028W15101-000 | Vyper419 垫圈 | 2-1-2-3-8 | 5068 | 024 |  |  | ZH
742147 | 028W15564-000 | 密封圈 | 2-20-3-01 | 5068 | 025 | 1 |  | ZH
742180 | 028-16001-000 | 软管接头 ELDON JAMES A12-12BN | 2-15-7-03 | 5068 | 025 |  |  | ZH
742183 | 028-16005-000 | 直角软管接头 ELDON JAMES L12-12BN | 2-15-7-02 | 5068 | 025 |  |  | ZH
742186 | 028-16008-000 | 塑料管接头 CPVC SCH 80 1-1/2 | 2-14-7-06 | 5068 | 025 |  |  | ZH
742191 | 028-16015-000 | PVC管 1-1/2 SCH40 外径1.9 | 2-4-2-07 | 5068 | 025 |  |  | ZH
742209 | 028-16368-000 | 龙头接头 1-1/2 PVC SCH 40 | 2-20-2-04 | 5068 | 025 |  |  | ZH
742210 | 028-16369-000 | 直角弯头 PVC SCH 40 | 2-20-2-01 | 5068 | 025 |  |  | ZH
742211 | 028-16370-000 | 公接头 1-1/2 PVC SCH 40 | 2-20-2-01 | 5068 | 025 |  |  | ZH
742212 | 028-16371-000 | 直角弯头 1-1/2 | 2-20-1-03 | 5068 | 025 |  |  | ZH
742213 | 028-16372-000 | T形三通，1-1/2 | 2-10-7-03 | 5068 | 025 |  |  | ZH
742214 | 028-16373-000 | HOSE 1-1/2 ID CLEARBRAID PVC | 重设区位 | 5068 | 025 |  |  | ZH
742219 | 028-16379-000 | 管子 | 重设区位 | 5068 | 025 |  |  | ZH
742241 | 028W16384-000 | 断路器门钣金垫圈 RAPTYR VSD | 2-15-7-03 | 5068 | 025 |  |  | ZH
742756 | 029W20908-000 | 弹性圆柱销 1/8 X 1/4 LG 发黑 | 1-0-10-7-1 | 5068 | 025 | 1 |  | ZH
743726 | 031-01081-001 | SSS 7L可控硅 | 2-5-3-07 | 5068 | 025 |  |  | ZH
743728 | 031-01082-001 | SSS 14L可控硅 | 2-5-3-05 | 5068 | 025 |  |  | ZH
743730 | 031-01083-001 | SSS 26L 可控硅 | 1-7-3-18 | 5068 | 025 |  |  | ZH
743732 | 031-01084-001 | SSS 33L 可控硅 | 2-21-3-04 | 5068 | 025 |  |  | ZH
743741 | 031-01472-001 | VSD 触发板(50HZ) | 2-12-3-04 | 5068 | 025 |  |  | ZH
743779 | 031-01624-000 | 母线电压隔离板 | 2-12-3-05 | 5068 | 025 |  |  | ZH
743784 | 031W01633-004 | 电子可编程只读存储器逻辑过滤器 50HZ | 2-11-3-06 | 5068 | 025 |  |  | ZH
743787 | 031W01633-007 | 419滤波器逻辑板U42芯片&程序 | 2-19-2-07 | 5068 | 025 |  |  | ZH
743789 | 031W01636-000 | 二极管模块 | 2-2-3-01 | 5068 | 025 |  |  | ZH
743790 | 031-01637-000 | SCR 285A 1200V | 2-6-2-05 | 5068 | 025 |  |  | ZH
743791 | 031-01644-000 | 变阻器 | 2-5-2-08 | 5068 | 025 |  |  | ZH
743808 | 031-01681-000 | VSD 触发板 | 2-9-2-01 | 5068 | 025 |  |  | ZH
743809 | 031-01687-000 | 控制板 | 2-2-2-03 | 5068 | 025 |  |  | ZH
743815 | 031-01723-000 | IGBT 200A 1200V | 2-4-2-02 | 5068 | 025 |  |  | ZH
743821 | 031-01743-001 | I/O 板 | 2-6-3-04 | 5068 | 025 |  |  | ZH
743821 | 031-01743-001 | I/O 板 | 2-1-3-1-3 | 5068 | 024 |  |  | ZH
743822 | 031W01743-002 | I/O 板 | 2-6-3-01 | 5068 | 025 |  |  | ZH
743825 | 031W01772-000 | 键盘 | C17-4-02 | 5068 | 025 |  |  | ZH
743828 | 031-01786-000 | 控制板 | 2-9-3-03 | 5068 | 025 |  |  | ZH
743835 | 031-01799-000 | 线束 | D18-3-05C | 5068 | 025 |  |  | ZH
743838 | 031-02006-000 | SCR模块 900 & 1100HP VSD | 2-6-2-05 | 5068 | 025 |  |  | ZH
743841 | 031-02010-000 | 二极管模块 900 & 1100HP VSD | 2-2-2-03 | 5068 | 025 |  |  | ZH
743844 | 031-02019-000 | IGBT模块 300A 1200V | 2-4-3-02 | 5068 | 025 |  |  | ZH
743845 | 031-02022-001 | 线电压隔离板，575V | 2-14-7-05 | 5068 | 025 |  |  | ZH
743848 | 031W02035-000 | SSS 接地线组件 | 1-0-3-4-6 | 5068 | 025 |  |  | ZH
743860 | 031-02061-002 | 驱动板 VYPER419/503HP 滤波器用 | 2-12-3-04 | 5068 | 025 |  |  | ZH
743861 | 031-02061-003 | IGBT驱动板 | 2-12-3-05 | 5068 | 025 |  |  | ZH
743864 | 031-02066-000 | IGBT 450安 | 2-4-2-01 | 5068 | 025 |  |  | ZH
743865 | 031-02071-000 | IGBT模块 225A 1200V | 2-4-2-01 | 5068 | 025 |  |  | ZH
743884 | 031-02421-001 | VYPER419/503相位移驱动板 | 2-12-4-05 | 5068 | 025 |  |  | ZH
743886 | 031-02430-000 | YK主板 | 2-9-3-07 | 5068 | 025 |  |  | ZH
743887 | 031-02430-001 | YK PANEL 主板 | 2-9-2-03 | 5068 | 025 |  |  | ZH
743913 | 031-02494-000 | SCR模块 | 2-5-3-03 | 5068 | 025 |  |  | ZH
743914 | 031-02495-000 | 可控硅 | 2-10-3-03 | 5068 | 025 |  |  | ZH
743918 | 031-02505-002 | 逻辑板 SSS YR | 1-7-3-19 | 5068 | 025 |  |  | ZH
743919 | 031-02506-001 | VSD主板 | 2-13-2-06 | 5068 | 025 |  |  | ZH
743925 | 031-02508-000 | 显示板 | 2-5-3-06 | 5068 | 025 |  |  | ZH
743928 | 031-02533-000 | 变极器 | 重设区位 | 5068 | 025 |  |  | ZH
743930 | 031W02547-001 | 电可擦除只读储存器, VSD LOGIC U45 FOR 658 &900HP | 2-19-2-04 | 5068 | 025 |  |  | ZH
743931 | 031W02547-002 | 电可擦除只读储存器,VSD LOGIC U45 FOR 292 & 419HP | 2-19-2-04 | 5068 | 025 |  |  | ZH
743947 | 031W02572-001 | 电可擦除只读储存器, VSD LOGIC U34 | 2-19-3-07 | 5068 | 025 |  |  | ZH
743993 | 031-02638-000 | SCR模块 330安 | 2-5-3-04 | 5068 | 025 |  |  | ZH
743994 | 031-02639-000 | SCR模块 | 2-10-3-03 | 5068 | 025 |  |  | ZH
743999 | 031W02649-012 | Flash Corsair VSD逻辑板 stretch | 芯片箱 | 5068 | 025 |  |  | ZH
744000 | 031-02651-000 | IGBT模块, 450A, 逆变 | 2-4-3-02 | 5068 | 025 |  |  | ZH
744187 | 031-02874-000 | SCR模块 210安 | 2-5-3-03 | 5068 | 025 |  |  | ZH
744195 | 031-02887-000 | 显示器接口板 | 2-5-1-01 | 5068 | 025 |  |  | ZH
744205 | 031-02932-031 | 滤波器逻辑板351/292HP | 2-12-3-04 | 5068 | 025 |  |  | ZH
744207 | 031-02932-033 | 滤波器逻辑板790/658HP | 2-12-3-06 | 5068 | 025 |  |  | ZH
744208 | 031-02932-034 | 滤波器逻辑板1100/900HP | 2-12-3-06 | 5068 | 025 |  |  | ZH
744212 | 031W02933-002 | PROM TMIII VSD谐波滤波 | 2-19-2-02 | 5068 | 025 |  |  | ZH
744213 | 031W02933-003 | 滤波器逻辑板之芯片 | 芯片箱 | 5068 | 025 |  |  | ZH
744577 | 035W05548-000 | 警告标牌 | B9-1-04 | 5068 | 025 | 1 |  | ZH
744652 | 035W08250-000 | SSS 商标 | B9-1-06 | 5068 | 025 | 1 |  | ZH
744655 | 035W08258-000 | SSS 警示标签 | 2-20-3-06 | 5068 | 025 | 1 |  | ZH
744656 | 035W08426-000 | SSS警示标签 | 1-0-10-3-6 | 5068 | 025 | 1 |  | ZH
744687 | 035W11998-000 | 警告标签 3 X 1-5/8 | 2-22-1-05 | 5068 | 025 | 1 |  | ZH
744688 | 035W11999-000 | 警告标签 3 X 2-3/8 | 2-14-5-06 | 5068 | 025 | 1 |  | ZH
744689 | 035W12603-000 | SSS 警告标签 | 1-0-10-3-5 | 5068 | 025 | 1 |  | ZH
744693 | 035W12616-000 | 3TB标签 | 2-21-3-05 | 5068 | 025 | 1 |  | ZH
744763 | 035W15161-000 | 警告标签 | 2-20-2-04 | 5068 | 025 | 1 |  | ZH
744781 | 035-15950-000 | 标签条 | 重设区位 | 5068 | 025 |  |  | ZH
744809 | 035W16282-002 | SSS 熔断器规格标签 | 2-10-5-08 | 5068 | 025 |  |  | ZH
744813 | 035W16282-006 | SSS 熔断器规格标签 | B9-1-05 | 5068 | 025 | 1 |  | ZH
744821 | 035-16298-000 | 标签条 | 2-20-2-04 | 5068 | 025 |  |  | ZH
744832 | 035W17103-000 | SSS 熔断器标签 | 2-12-3-02 | 5068 | 025 | 1 |  | ZH
744840 | 035W17132-000 | 高压危险警示标签 | B9-1-05 | 5068 | 025 | 1 |  | ZH
744847 | 035W17153-000 | 接线图 | B11-1-05 | 5068 | 025 |  |  | ZH
744851 | 035-17162-000 | 标签-端子 | C17-1-03 | 5068 | 025 |  |  | ZH
744852 | 035-17163-000 | 标签-柜底洞孔说明 | C17-1-03 | 5068 | 025 | 1 |  | ZH
744854 | 035W17172-000 | 售后标签 | 2-20-2-04 | 5068 | 025 | 1 |  | ZH
744856 | 035W17181-000 | SSS 断路器标签 | 1-0-10-3-4 | 5068 | 025 | 1 |  | ZH
744870 | 035-17816-000 | 标签-服务信息 | C17-1-03 | 5068 | 025 | 1 |  | ZH
744924 | 035W18157-000 | LABEL IDENT OPTIVIEW CTL BOX | D16-6-03 | 5068 | 025 |  |  | ZH
744927 | 035W18160-000 | 门板贴膜 | D17-6-01 | 5068 | 025 |  |  | ZH
745272 | 035-21581-001 | 维修提示标签 | C17-1-03 | 5068 | 025 | 1 |  | ZH
745274 | 035-21581-003 | 维修提示标签 YS | 2-20-2-04 | 5068 | 025 |  |  | ZH
745276 | 035-21581-005 | 维修提示标签 YR | C17-1-03 | 5068 | 025 |  |  | ZH
745415 | 035W22178-001 | 接线标签 带接触器 | C17-1-04 | 5068 | 025 |  |  | ZH
745416 | 035W22178-002 | 接线标签 不带接触器 | C17-1-04 | 5068 | 025 |  |  | ZH
745608 | 035W23036-000 | 江森自控LOGO标签 | 2-10-3-07 | 5068 | 025 |  |  | ZH
745620 | 035W23174-000 | 标签 电弧警告 | 2-12-3-02 | 5068 | 025 | 1 |  | ZH
745662 | 035W23233-000 | 断路器门把手标签 RAPTYR 774A VSD | 2-22-1-05 | 5068 | 025 |  |  | ZH
745739 | 044-02837-000 | 电气连接胶 EJC #2 8OZ管 | W-01-01 | 5068 | 025 | 1 |  | ZH
745741 | 044-03116-000 | 双面聚氨酯泡棉胶带 1/4 X 1/8厚 3M 4008 | 重设区位 | 5068 | 025 |  |  | ZH
745746 | 044-03409-000 | O型圈润滑剂,PARKER #884-4 | W-01-01 | 5068 | 025 | 1 |  | ZH
747840 | 071W01056-000 | 电阻绝缘支撑板 | 1-0-3-3-3 | 5068 | 025 |  |  | ZH
747852 | 071W01122-000 | SSS 7L/14L进线盖板 | 1-8-2-36 | 5068 | 025 |  |  | ZH
747853 | 071W01123-000 | SSS 26L/33L 柜体盖板钣金 | 1-8-2-36 | 5068 | 025 |  |  | ZH
747856 | 071W01126-000 | 绝缘板 带开关机型 SSS 26/33 | 1-0-4-1-5 | 5068 | 025 |  |  | ZH
747857 | 071W01127-000 | 绝缘槽 带开关机型 SSS 26/33 | 1-0-4-1-6 | 5068 | 025 |  |  | ZH
747860 | 071W01136-000 | SSS 26L/33L LUG绝缘板 | 1-0-3-3-4 | 5068 | 025 |  |  | ZH
747873 | 071-01184-302 | PLATE CHILL 7L/14L | 1-7-1-14 | 5068 | 025 |  |  | ZH
747874 | 071W01184-303 | SSS 7L/14L输入端铝母排 | 2-1-2-6-4 | 5068 | 024 |  |  | ZH
747874 | 071W01184-303 | SSS 7L/14L输入端铝母排 | 1-0-2-7-5 | 5068 | 025 |  |  | ZH
747876 | 071W01184-305 | SSS 7L/14L输出端铝母排 | 2-21-2-03 | 5068 | 025 |  |  | ZH
747877 | 071W01184-306 | SSS 7L/14L绝缘板 | 1-0-3-2-1 | 5068 | 025 |  |  | ZH
747878 | 071W01184-307 | SSS 7L/14L固定母排绝缘板 | 1-0-2-6-4 | 5068 | 025 |  |  | ZH
747879 | 071W01184-308 | PAD INSULATOR 7L/14L | 2-23-2-02 | 5068 | 025 | 1 |  | ZH
747880 | 071W01184-309 | SSS 7L/14L板弹簧 | 1-0-2-4-4 | 5068 | 025 |  |  | ZH
747881 | 071W01184-310 | SSS 7L/14L绝缘纸 | 2-21-3-02 | 5068 | 025 | 1 |  | ZH
747882 | 071-01184-311 | 模塑垫圈 | 1-0-3-4-5 | 5068 | 025 |  |  | ZH
747883 | 071W01184-312 | SSS 7L/14L SCR组件固定钣金 | 1-8-2-36 | 5068 | 025 |  |  | ZH
747884 | 071-01185-302 | 散热板 | 1-7-3-21 | 5068 | 025 |  |  | ZH
747885 | 071W01185-303 | SSS 26L 输入端铜母排 | 1-7-1-09 | 5068 | 025 |  |  | ZH
747887 | 071W01185-305 | SSS 26L 输出端铝母排 | 1-7-3-20 | 5068 | 025 |  |  | ZH
747888 | 071W01185-307 | SSS 26L 母排固定夹 | 1-0-1-1-2 | 5068 | 025 |  |  | ZH
747889 | 071W01185-308 | SSS 26L 绝缘导热垫 | 1-0-3-6-1 | 5068 | 025 |  |  | ZH
747890 | 071W01185-309 | SSS 26L 板弹簧 | 1-0-3-1-2 | 5068 | 025 |  |  | ZH
747891 | 071W01185-310 | SSS 26L 绝缘纸 | 1-0-3-5-6 | 5068 | 025 |  |  | ZH
747892 | 071W01185-312 | SSS 26L/33L SCR组件固定钣金 | 1-8-2-36 | 5068 | 025 |  |  | ZH
747893 | 071-01186-302 | SSS 33L 冷板 | 1-7-1-14 | 5068 | 025 |  |  | ZH
747894 | 071W01186-303 | SSS 33L 输入端铜母排 | 2-1-2-1-5 | 5068 | 024 |  |  | ZH
747894 | 071W01186-303 | SSS 33L 输入端铜母排 | 1-7-1-08 | 5068 | 025 |  |  | ZH
747896 | 071W01186-305 | SSS 33L 输出端铝母排 | 2-23-2-03 | 5068 | 025 |  |  | ZH
747897 | 071W01186-306 | SSS 33L 绝缘板 | 1-0-3-2-4 | 5068 | 025 |  |  | ZH
747898 | 071W01186-307 | SSS 33L 母排固定夹 | 1-0-3-2-5 | 5068 | 025 |  |  | ZH
747899 | 071W01186-308 | SSS 33L 绝缘导热垫 | 1-0-3-1-4 | 5068 | 025 |  |  | ZH
747900 | 071W01186-309 | SSS 33L 板弹簧 | 1-0-2-4-5 | 5068 | 025 |  |  | ZH
747901 | 071W01186-310 | SSS 33L 绝缘纸 | 1-0-3-1-5 | 5068 | 025 |  |  | ZH
747993 | 071-01484-360 | 安装绝缘板 | 2-20-3-02 | 5068 | 025 | 1 |  | ZH
747998 | 071-01484-413 | 铝排 TMIII VSD | 2-10-2-06 | 5068 | 025 | 1 |  | ZH
747999 | 071W01484-421 | 安装导轨 | 2-10-5-06 | 5068 | 025 |  |  | ZH
748000 | 071W01484-426 | 接触器安装导轨 | 2-21-3-05 | 5068 | 025 | 1 |  | ZH
748013 | 071W01485-315 | 铜排 谐波滤波器 | 2-19-3-06 | 5068 | 025 |  |  | ZH
748015 | 071W01486-308 | 电容连接铜排 | 2-19-2-07 | 5068 | 025 |  |  | ZH
748039 | 071W01746-305 | 绝缘板 相位移 | 2-18-1-05 | 5068 | 025 |  |  | ZH
748040 | 071W01746-310 | 绝缘板 相位移侧护板 | 2-11-1-04 | 5068 | 025 |  |  | ZH
748044 | 071W01746-326 | 绝缘体 | 2-4-3-04 | 5068 | 025 |  |  | ZH
748050 | 071W01746-336 | 绝缘板 790HP VSD | 2-18-3-02 | 5068 | 025 |  |  | ZH
748051 | 071W01746-337 | SLEEVE 790 HP VSD 套装 | 2-19-2-05 | 5068 | 025 | 1 |  | ZH
748052 | 071W01746-338 | SPACER CABLE MTG 790 HP VSD 线缆 | 2-19-3-06 | 5068 | 025 |  |  | ZH
748053 | 071W01746-339 | INSULATOR IGBT 790 HP VSD 减震垫 | 2-18-3-05 | 5068 | 025 |  |  | ZH
748062 | 071W01748-306 | 铜排 谐波滤波器 | 2-19-3-07 | 5068 | 025 |  |  | ZH
748066 | 071-01748-314 | 绝缘纸 519谐波滤波器 790HP VSD | 2-18-2-01 | 5068 | 025 |  |  | ZH
748069 | 071W01748-320 | 绝缘板 519谐波滤波器 790HP VSD | 2-10-3-02 | 5068 | 025 |  |  | ZH
748070 | 071W01748-330 | 绝缘板 高频陷波器组件 | 2-2-4-03 | 5068 | 025 |  |  | ZH
748071 | 071W01748-331 | 钣金 高频陷波器 | 2-18-1-05 | 5068 | 025 |  |  | ZH
748073 | 071W01748-335 | 绝缘板 高频陷波器组件 658/790HP VSD | 2-2-4-03 | 5068 | 025 |  |  | ZH
748074 | 071W01748-336 | 海绵橡胶垫圈 658/790HP VSD | 2-18-2-05 | 5068 | 025 |  |  | ZH
748081 | 071W01749-318 | 换热器橡胶垫 790HP VSD | 2-19-3-02 | 5068 | 025 | 1 |  | ZH
748085 | 071W01749-333 | 绝缘板 790HP VSD | 2-18-3-02 | 5068 | 025 |  |  | ZH
748086 | 071-01749-334 | 拱形绝缘板 790HP VSD | 2-18-3-04 | 5068 | 025 |  |  | ZH
748104 | 071W01749-446 | 绝缘板 DVDT组件 658HP VSD | 2-11-1-03 | 5068 | 025 | 1 |  | ZH
748123 | 071W01788-000 | Vyper419 芳纶纸 | 2-22-1-05 | 5068 | 025 |  |  | ZH
748189 | 071W02291-420 | 卡箍安装支架 | 2-18-2-04 | 5068 | 025 |  |  | ZH
748190 | 071W02293-364 | 水泵安装钣金 | 2-22-1-04 | 5068 | 025 |  |  | ZH
748214 | 071W02461-321 | 铜排 左上 900/1100HP VSD | 2-23-1-02 | 5068 | 025 |  |  | ZH
748215 | 071W02461-322 | 铜排 中上 900/1100HP VSD | 2-23-1-02 | 5068 | 025 |  |  | ZH
748216 | 071W02461-323 | 铜排 右上 900/1100HP VSD | 2-23-1-02 | 5068 | 025 |  |  | ZH
748218 | 071W02461-333 | 绝缘条 900 & 1100HP | 2-21-1-02 | 5068 | 025 | 1 |  | ZH
748219 | 071-02461-334 | 绝缘板 900 & 1100HP VSD | 2-11-1-03 | 5068 | 025 | 1 |  | ZH
748228 | 071-02461-380 | 绝缘纸 SCR 900/1100HP VSD | 2-18-2-01 | 5068 | 025 | 1 |  | ZH
748232 | 071W02461-455 | 铜排 电抗转接 | 2-19-2-07 | 5068 | 025 |  |  | ZH
748235 | 071W02461-464 | 电阻安装钣金 900/1100HP VSD | 2-22-2-01 | 5068 | 025 |  |  | ZH
748458 | 071W02528-321 | 铜排 上方 左侧 790HP VSD | 2-23-2-02 | 5068 | 025 |  |  | ZH
748459 | 071W02528-322 | 铜排 上方 中间 790HP VSD | 2-23-2-02 | 5068 | 025 |  |  | ZH
748460 | 071W02528-323 | 铜排 上方 右侧 790HP VSD | 2-23-2-02 | 5068 | 025 |  |  | ZH
748466 | 071W02535-330 | 绝缘板 高频陷波器 | 2-11-1-04 | 5068 | 025 |  |  | ZH
748476 | 071W02541-304 | SSS 7L/14L 导电散热铝块 | 1-0-2-5-1 | 5068 | 025 |  |  | ZH
748477 | 071W02542-304 | SSS 26L 导电散热铝块 | 1-7-3-25 | 5068 | 025 |  |  | ZH
748478 | 071W02543-304 | SSS 33L 导热散热铝块 | 2-23-2-03 | 5068 | 025 |  |  | ZH
748545 | 071W02767-331 | 管组件支撑钣金 | 2-20-2-05 | 5068 | 025 |  |  | ZH
748548 | 071W02767-345 | 输入电流互感器安装钣金 | 2-21-3-01 | 5068 | 025 |  |  | ZH
748556 | 071W02767-385 | 接触器安装导轨 | 2-22-2-05 | 5068 | 025 |  |  | ZH
748557 | 071W02767-386 | 351HP VSD换交换器支架 | 2-19-2-02 | 5068 | 025 |  |  | ZH
748557 | 071W02767-386 | 351HP VSD换交换器支架 | 2-1-2-3-7 | 5068 | 024 |  |  | ZH
748568 | 071-02769-309 | 冷板 VYPER419/503HP 滤波器用 | 2-4-1-01 | 5068 | 025 |  |  | ZH
748573 | 071W02769-318 | 公用铜排 SCR安装 | 2-19-1-02 | 5068 | 025 |  |  | ZH
748702 | 071-03787-309 | 冷板 Vyper419/503HP | 2-4-1-01 | 5068 | 025 |  |  | ZH
748707 | 071-03787-320 | 母线排 Vyper419/503HP | 2-4-1-03 | 5068 | 025 |  |  | ZH
748842 | 071W04178-339 | 变压器盖板钣金 | 2-18-3-05 | 5068 | 025 |  |  | ZH
748847 | 071W04178-357 | 接线端安装钣金 | 2-18-1-06 | 5068 | 025 |  |  | ZH
748848 | 071W04178-360 | 接触器组件安装导轨 | 2-20-1-06 | 5068 | 025 |  |  | ZH
748851 | 071W04178-363 | 导轨 膨胀阀控制器安装使用 | 2-23-1-05 | 5068 | 025 | 1 |  | ZH
748852 | 071W04178-368 | 钣金 放置图纸 | 2-18-1-06 | 5068 | 025 |  |  | ZH
748861 | 071W04178-508 | 盘管支撑钣金 | 2-18-2-02 | 5068 | 025 |  |  | ZH
748863 | 071W04178-808 | Trident冷凝盘管支撑钣金 | 2-10-4-04 | 5068 | 025 |  |  | ZH
748870 | 071W04179-360 | 导轨 接触器安装 | 2-23-1-05 | 5068 | 025 |  |  | ZH
748876 | 071W04179-509 | 盘管支架钣金 | 2-18-1-06 | 5068 | 025 |  |  | ZH
748878 | 071W04179-809 | Trident冷凝盘管支撑件 | 2-12-4-04 | 5068 | 025 |  |  | ZH
748908 | 071W04181-340 | 电机电缆接线铜排 | 2-18-2-06 | 5068 | 025 |  |  | ZH
748909 | 071W04181-341 | SCR母排 | 2-20-3-01 | 5068 | 025 |  |  | ZH
748910 | 071W04181-344 | 角铜排 | 2-18-1-06 | 5068 | 025 |  |  | ZH
748911 | 071-04181-347 | 正极防护塑料板 | 2-11-1-04 | 5068 | 025 |  |  | ZH
748912 | 071-04181-348 | 负极防护塑料板 | 2-11-1-04 | 5068 | 025 |  |  | ZH
748913 | 071W04181-350 | 管密封钣金 | 2-18-1-06 | 5068 | 025 |  |  | ZH
748914 | 071W04181-351 | 电容夹钣金 | 2-3-3-04 | 5068 | 025 |  |  | ZH
748915 | 071W04181-352 | 公共母铜排 | 2-18-2-06 | 5068 | 025 |  |  | ZH
748919 | 071W04192-316 | 正极铜弯角 | 重设区位 | 5068 | 025 |  |  | ZH
748920 | 071W04192-317 | 负极铜弯角 | 重设区位 | 5068 | 025 |  |  | ZH
748926 | 071-04192-342 | 外层挡板 玻璃纤维塑料 | 2-20-3-05 | 5068 | 025 |  |  | ZH
748927 | 071W04192-343 | 公用铜排 | 2-23-1-04 | 5068 | 025 |  |  | ZH
748928 | 071W04192-344 | 短正极铜排 | 重设区位 | 5068 | 025 |  |  | ZH
748929 | 071W04192-345 | 负极母线铜排 | 重设区位 | 5068 | 025 |  |  | ZH
748931 | 071W04459-306 | C相铜排 | 2-18-2-06 | 5068 | 025 |  |  | ZH
748932 | 071W04459-307 | B相铜排 | 2-18-2-06 | 5068 | 025 |  |  | ZH
748933 | 071W04459-308 | A相铜排 | 2-18-1-06 | 5068 | 025 |  |  | ZH
748935 | 071W04460-300 | 塑料板 基本型 | 2-18-3-05 | 5068 | 025 |  |  | ZH
748936 | 071W04460-301 | A相铜排 | 2-18-3-06 | 5068 | 025 |  |  | ZH
748937 | 071W04460-302 | B相铜排 | 2-18-3-06 | 5068 | 025 |  |  | ZH
748938 | 071W04460-303 | C相铜排 | 2-18-3-04 | 5068 | 025 |  |  | ZH
749122 | 071-05042-300 | 电阻支撑绝缘板 | 2-19-3-01 | 5068 | 025 | 1 |  | ZH
749141 | 071W05170-000 | GASKET 1/16 X 1/2 NEOPRENE | C17-4-03 | 5068 | 025 |  |  | ZH
749142 | 071W05171-000 | 橡胶垫 | C17-4-03 | 5068 | 025 |  |  | ZH
749158 | 071W05182-358 | 电机端绝缘安装导轨 RAPTYR 845HP VSD | 2-15-7-03 | 5068 | 025 |  |  | ZH
749159 | 071W05182-359 | 电机端绝缘垫片 PARTYR 845HP VSD | 2-15-7-03 | 5068 | 025 |  |  | ZH
749167 | 071W05182-386 | 输入滤波器短接铜排 RAPTYR VSD | 2-23-3-01 | 5068 | 025 |  |  | ZH
749168 | 071W05182-387 | 输入滤波器绝缘板 RAPTYR | 2-14-7-06 | 5068 | 025 |  |  | ZH
749177 | 071W05182-415 | 断路器铜排2 RAPTYR 845HP VSD | 2-2-3-05 | 5068 | 025 |  |  | ZH
749178 | 071W05182-416 | 断路器铜排1 RAPTYR 845HP VSD | 2-2-3-05 | 5068 | 025 |  |  | ZH
749184 | 071-05182-430 | 底部绝缘板 | 2-15-7-03 | 5068 | 025 |  |  | ZH
749184 | 071-05182-430 | 底部绝缘板 | 2-1-2-1-3 | 5068 | 024 |  |  | ZH
749188 | 071W05182-450 | 相位移绝缘板顶板 RAPTYR 845HP VSD | 2-15-7-03 | 5068 | 025 |  |  | ZH
749190 | 071W05182-465 | 绝缘隔板 RAPTYR 845HP VSD | 2-15-7-03 | 5068 | 025 |  |  | ZH
749197 | 071W05183-000 | 挡板 有机玻璃 Corsair VSD右侧 | 2-9-2-05 | 5068 | 025 |  |  | ZH
749198 | 071W05184-000 | 挡板 有机玻璃 Corsair VSD左侧 | 2-9-2-05 | 5068 | 025 |  |  | ZH
749266 | 071-05492-000 | 盖板 | C17-4-04 | 5068 | 025 |  |  | ZH
749271 | 071W05508-318 | 短接铜排 | 2-23-3-03 | 5068 | 025 |  |  | ZH
749275 | 071W05517-340 | 母线电容支撑 | VSD钣金 | 5068 | 025 |  |  | ZH
749277 | 071W05523-000 | 钣金, 管端盖板, 功率组件 | 2-23-3-03 | 5068 | 025 |  |  | ZH
749281 | 071-05526-400 | 软管倒钩，.75注塑模件 | 2-14-3-05 | 5068 | 025 |  |  | ZH
749431 | 071W05617-301 | Trident C相铜排 | 2-18-3-06 | 5068 | 025 |  |  | ZH
749432 | 071W05617-302 | Trident B相铜排 | 2-18-1-06 | 5068 | 025 |  |  | ZH
749433 | 071W05617-303 | Trident A相铜排 | 2-18-3-06 | 5068 | 025 |  |  | ZH
749446 | 071W05679-340 | 电机电缆接线铜排 Frame D | 2-19-3-01 | 5068 | 025 |  |  | ZH
769674 | 224-35428-000 | 断路器 600A | 2-3-1-04 | 5068 | 025 |  |  | ZH
769676 | 224-36981-000 | 断路器 1200A | 2-5-2-05 | 5068 | 025 |  |  | ZH
769677 | 224-36982-000 | 断路器 1200A | 2-5-2-05 | 5068 | 025 |  |  | ZH
769761 | 225-35122-001 | 连接软铜排 900/1100HP VSD | 2-23-1-02 | 5068 | 025 |  |  | ZH
769762 | 225-35123-001 | 连接软铜排 900/1100HP VSD | 2-23-1-02 | 5068 | 025 |  |  | ZH
770236 | 329W22929-125 | 铭牌 | 2-21-3-05 | 5068 | 025 |  |  | ZH
770875 | 364W50820-401 | STEP-Vi压缩机 400V/200Hz CTS124 | FGD | 5068 | 020 |  |  | ZH
770882 | 364W50821-401 | CTS 136 STEP-VI 压缩机 400V/200HZ | FGD | 5068 | 020 |  |  | ZH
770889 | 364W50822-401 | CTS 145 STEP-VI 压缩机 400V/200HZ | FGD | 5068 | 020 |  |  | ZH
770936 | 364W51906-401 | CTS 151 STEP-VI 压缩机 400V/200HZ | FGD | 5068 | 020 |  |  | ZH
771335 | 371W01082-004 | SSS 铜母排 | 2-1-1-2-1 | 5068 | 024 |  |  | ZH
771335 | 371W01082-004 | SSS 铜母排 | 1-7-4-29 | 5068 | 025 |  |  | ZH
771336 | 371W01082-005 | SSS 铜母排 | 2-1-1-2-5 | 5068 | 024 |  |  | ZH
771336 | 371W01082-005 | SSS 铜母排 | 1-7-4-29 | 5068 | 025 |  |  | ZH
771337 | 371W01082-006 | SSS 铜母排 | 2-1-1-2-4 | 5068 | 024 |  |  | ZH
771337 | 371W01082-006 | SSS 铜母排 | 1-7-4-29 | 5068 | 025 |  |  | ZH
771371 | 371W01203-001 | SSS 7L CT安装钣金 | 钣金2 | 5068 | 025 |  |  | ZH
771372 | 371W01203-002 | SSS 14L CT安装钣金 | 1-8-2-36 | 5068 | 025 |  |  | ZH
771373 | 371W01203-003 | SSS 26L/33L CT安装钣金 | 1-8-2-36 | 5068 | 025 |  |  | ZH
771425 | 371W01484-388 | 铜排 TM3 VSD | 2-20-3-06 | 5068 | 025 |  |  | ZH
771506 | 371W01746-101 | VSD输出极，658HP/790HP | 电抗器区 | 5068 | 025 |  |  | ZH
771507 | 371W01746-102 | IGBT组件 B相 | 电抗器区 | 5068 | 025 |  |  | ZH
771508 | 371W01746-103 | IGBT, PHASE BANK ASSY. | 电抗器区 | 5068 | 025 |  |  | ZH
771509 | 371W01746-301 | 相位移钣金 | VSD钣金 | 5068 | 025 |  |  | ZH
771510 | 371-01746-312 | 正极铜排 658HP VSD相位移 | 电抗器区 | 5068 | 025 |  |  | ZH
771511 | 371-01746-315 | 负极铜排 658HP VSD相位移 | 电抗器区 | 5068 | 025 |  |  | ZH
771512 | 371-01746-328 | PLATE 790 HP VSD | 2-9-3-03 | 5068 | 025 |  |  | ZH
771515 | 371-01747-301 | 冷板 SCR组件 | 2-4-1-05 | 5068 | 025 |  |  | ZH
771516 | 371W01747-305 | 铜排 SCR母排 | 2-20-3-01 | 5068 | 025 |  |  | ZH
771518 | 371-01748-301 | 正极铜排 谐波滤波器相位移 790HP VSD | 电抗器区 | 5068 | 025 |  |  | ZH
771519 | 371-01748-304 | 负极铜排 谐波滤波器相位移 790HP VSD | 电抗器区 | 5068 | 025 |  |  | ZH
771520 | 371W01748-310 | 谐波滤波器相位移钣金 | VSD钣金 | 5068 | 025 |  |  | ZH
771521 | 371-01748-316 | 冷板 谐波滤波器相位移 | 2-4-1-05 | 5068 | 025 |  |  | ZH
771522 | 371W01748-328 | 滤波器 | 2-3-3-04 | 5068 | 025 |  |  | ZH
771523 | 371W01748-333 | 支撑钣金 790HP VSD | 2-10-5-04 | 5068 | 025 |  |  | ZH
771527 | 371W01749-308 | PLATE,COVER | 重设区位 | 5068 | 025 |  |  | ZH
771530 | 371W01749-331 | 母线排 790HP VSD | 2-23-2-02 | 5068 | 025 |  |  | ZH
771536 | 371-01749-355 | 冷板 790HP VSD | 电抗器区 | 5068 | 025 |  |  | ZH
771538 | 371W01749-370 | 铜排 保险丝下侧 658HP VSD | 2-23-2-01 | 5068 | 025 |  |  | ZH
771540 | 371-01749-411 | VSD板式换热器 | 重设区位 | 5068 | 025 |  |  | ZH
771543 | 371W01749-444 | DVDT支撑钣金 658/790HP VSD | 2-18-3-02 | 5068 | 025 |  |  | ZH
771651 | 371-02293-401 | 储液罐 790HP VSD | 2-20-3-01 | 5068 | 025 |  |  | ZH
771671 | 371W02433-101 | 谐波滤波相位移 | 电抗器区 | 5068 | 025 |  |  | ZH
771671 | 371W02433-101 | 谐波滤波相位移 |  | 5068 | 026 |  |  | ZH
771706 | 371-02461-372 | 支撑绝缘板 VSD | 2-18-3-02 | 5068 | 025 | 1 |  | ZH
771707 | 371W02461-375 | 支撑钣金 VSD | 2-22-1-04 | 5068 | 025 |  |  | ZH
771709 | 371W02461-444 | 钣金 DVDT安装 | 2-21-1-05 | 5068 | 025 |  |  | ZH
771709 | 371W02461-444 | 钣金 DVDT安装 | 2-1-2-3-5 | 5068 | 024 |  |  | ZH
771710 | 371W02461-450 | 钣金 DVDT下端安装 | 2-23-1-03 | 5068 | 025 |  |  | ZH
771711 | 371W02461-453 | 钣金 DVDT上端安装 | 2-21-1-01 | 5068 | 025 |  |  | ZH
771712 | 371W02461-459 | 铜片 900 & 1100HP VSD | 2-20-3-06 | 5068 | 025 |  |  | ZH
771723 | 371-02463-301 | 冷板 900/1100HP VSD | 2-4-1-05 | 5068 | 025 |  |  | ZH
771724 | 371W02463-305 | 铜排 SCR和二极管整流桥 VSD | 2-20-3-06 | 5068 | 025 |  |  | ZH
771745 | 371W02500-002 | SSS 铝母排 | 2-1-1-2-2 | 5068 | 024 |  |  | ZH
771745 | 371W02500-002 | SSS 铝母排 | 1-0-2-7-2 | 5068 | 025 |  |  | ZH
771771 | 371W02506-105 | 固态启动柜 7L-50B FLA 260 380V/50HZ | 成品区 | 5068 | 026 |  |  | ZH
771777 | 371W02506-111 | 固态启动柜 14L-50B MAXFLA 510A YS | 成品区 | 5068 | 026 |  |  | ZH
771777 | 371W02506-111 | 固态启动柜 14L-50B MAXFLA 510A YS |  | 5068 | 025 |  |  | ZH
771911 |  | 固态起动器33LK-50B 380-400V 415V | 成品区 | 5068 | 026 |  |  | ZH
771947 | 371W02513-102 | 相位移 B相 900HP | 电抗器区 | 5068 | 025 |  |  | ZH
771947 | 371W02513-102 | 相位移 B相 900HP |  | 5068 | 026 |  |  | ZH
771948 | 371W02513-103 | 相位移 C相 900HP | 电抗器区 | 5068 | 025 |  |  | ZH
771948 | 371W02513-103 | 相位移 C相 900HP |  | 5068 | 026 |  |  | ZH
771966 | 371W02528-313 | 钣金 接触器安装 谐波滤波器 | 2-18-2-03 | 5068 | 025 |  |  | ZH
771997 | 371W02535-321 | 前部支撑钣金 900/1100HP VSD | 2-22-1-05 | 5068 | 025 |  |  | ZH
771998 | 371W02535-325 | 后部支撑钣金 900/1100HP VSD | 2-21-1-05 | 5068 | 025 |  |  | ZH
772001 | 371W02540-301 | SSS 钣金 | 钣金1 | 5068 | 025 |  |  | ZH
772016 | 371W02550-301 | SSS 柜体钣金 26L/33L | 1-8-2-36 | 5068 | 025 |  |  | ZH
772024 | 371-02561-513 | SSS 储液罐 | 重设区位 | 5068 | 025 |  |  | ZH
772112 | 371W02767-347 | 输入电流互感器组件 | 2-19-2-06 | 5068 | 025 |  |  | ZH
772113 | 371W02767-349 | DCCT安装钣金 | 2-10-5-03 | 5068 | 025 |  |  | ZH
772116 | 371W02767-357 | 电流互感器组件 | 2-4-3-05 | 5068 | 025 |  |  | ZH
772117 | 371-02767-361 | 储液罐 | D1-1-4-24 | 5068 | 025 |  |  | ZH
772118 | 371W02767-363 | 351HP元件安装钣金 | 2-18-3-03 | 5068 | 025 |  |  | ZH
772120 | 371W02767-368 | 电流互感器安装钣金 | 2-18-1-02 | 5068 | 025 |  |  | ZH
772132 | 371W02768-100 | 谐波滤波器相位移 | 电抗器区 | 5068 | 025 |  |  | ZH
772137 | 371W02768-343 | Vyper419 塑料支撑件 | 2-18-3-03 | 5068 | 025 |  |  | ZH
772138 | 371W02768-346 | 高频滤波器安装绝缘板 | 2-18-3-04 | 5068 | 025 |  |  | ZH
772139 | 371W02768-349 | 高频滤波器 VYPER VSD | 2-23-1-06 | 5068 | 025 |  |  | ZH
772140 | 371-02768-351 | 高频陷波器支撑 | 重设区位 | 5068 | 025 |  |  | ZH
772148 | 371W02769-100 | 相位移 292HP NEMA 1 | 成品区 | 5068 | 026 |  |  | ZH
772149 | 371W02769-101 | powerpole 组件 292Hp NEMA 4 | 电抗器区 | 5068 | 025 |  |  | ZH
772153 | 371W02769-313 | 铜排 正极 | 2-20-3-06 | 5068 | 025 |  |  | ZH
772154 | 371W02769-316 | 铜排 负极 | 2-19-1-02 | 5068 | 025 |  |  | ZH
772156 | 371W02769-331 | Vyper419滤波器相位移冷板铜管组件 | 2-19-2-02 | 5068 | 025 |  |  | ZH
772252 | 371W03713-339 | 管密封盖板 292Hp | 2-23-3-04 | 5068 | 025 |  |  | ZH
772295 | 371W03787-331 | Vyper419相位移冷板铜管组件 | 2-18-2-04 | 5068 | 025 |  |  | ZH
772298 | 371W03787-343 | 419相位移塑料支撑件 | 2-18-2-04 | 5068 | 025 |  |  | ZH
772307 | 371W03788-336 | Vyper419 滤波器IGBT组件 | 成品区 | 5068 | 026 |  |  | ZH
772311 | 371W03788-349 | Vyper419高频抑制组件 | 2-4-3-05 | 5068 | 025 |  |  | ZH
772341 | 371W03789-364 | Vyper419变压器/继电器安装钣金 | 2-18-2-04 | 5068 | 025 |  |  | ZH
772500 | 371W04178-301 | Corsair VSD机柜钣金组件 | VSD钣金 | 5068 | 025 |  |  | ZH
772510 | 371W04178-353 | 功率电缆支撑钣金 | 2-22-1-05 | 5068 | 025 |  |  | ZH
772517 | 371W04178-373 | 空开盖板钣金 无CB机型 MUSTANG VSD | 2-23-1-01 | 5068 | 025 |  |  | ZH
772518 | 371W04178-376 | 断路器盖板 | 2-23-3-02 | 5068 | 025 |  |  | ZH
772523 | 371W04178-389 | 防护板中央支撑支架 | 2-22-1-05 | 5068 | 025 |  |  | ZH
772524 | 371W04178-396 | 功率电缆支撑钣金 | 2-18-3-05 | 5068 | 025 |  |  | ZH
772525 | 371W04178-506 | 盖板 | 2-18-2-01 | 5068 | 025 |  |  | ZH
772558 | 371W04178-806 | VSD冷凝器支撑钣金 | 2-18-3-05 | 5068 | 025 |  |  | ZH
772594 | 371W04179-506 | 风扇钣金 | 2-20-2-04 | 5068 | 025 |  |  | ZH
772631 | 371W04179-806 | Trident VSD风扇支架 | 2-20-2-04 | 5068 | 025 |  |  | ZH
772658 | 371W04180-348 | SCR触发板安装底板 | 2-23-3-01 | 5068 | 025 |  |  | ZH
772673 | 371W04180-504 | 风扇钣金 | 2-20-2-05 | 5068 | 025 |  |  | ZH
772676 | 371W04180-509 | 风扇钣金 | VSD钣金 | 5068 | 025 |  |  | ZH
772682 | 371W04181-101 | 相位移 Frame B Cor/Tri VSD | 电抗器区 | 5068 | 025 |  |  | ZH
772682 | 371W04181-101 | 相位移 Frame B Cor/Tri VSD | 成品区 | 5068 | 026 |  |  | ZH
772685 | 371W04181-104 | 相位移 Frame C Cor/Tri VSD | 成品区 | 5068 | 026 |  |  | ZH
772685 | 371W04181-104 | 相位移 Frame C Cor/Tri VSD |  | 5068 | 025 |  |  | ZH
772688 | 371W04181-301 | 功率模块框架钣金 | 2-5-4-01 | 5068 | 025 |  |  | ZH
772689 | 371W04181-311 | 功率模块角钣金 | 2-18-1-05 | 5068 | 025 |  |  | ZH
772698 | 371W04192-301 | 功率模块框架钣金 | 重设区位 | 5068 | 025 |  |  | ZH
772717 | 371W04460-305 | 接线组件钣金 | 2-20-3-07 | 5068 | 025 |  |  | ZH
772759 | 371-04563-343 | 高频陷波器支撑 | 2-19-1-04 | 5068 | 025 |  |  | ZH
772760 | 371-04563-346 | 高频陷波器安装板 | 2-20-2-01 | 5068 | 025 |  |  | ZH
772941 | 371-05172-101 | 相位移 A相 PRS 658HP VSD | 电抗器区 | 5068 | 025 |  |  | ZH
772942 | 371-05172-102 | 相位移 B相 PRS 658HP VSD | 电抗器区 | 5068 | 025 |  |  | ZH
772943 | 371-05172-103 | 相位移 C相 PRS 658HP VSD | 电抗器区 | 5068 | 025 |  |  | ZH
772949 | 371W05182-327 | 断路器门钣金 RAPTYR 845HP VSD | VSD钣金 | 5068 | 025 |  |  | ZH
772952 | 371W05182-354 | 输入DCCT组件支架 RAPTYR 845HP VSD | VSD钣金 | 5068 | 025 |  |  | ZH
772958 | 371W05182-384 | 熔断器铜排 RAPTYR 845HP VSD | 2-23-3-01 | 5068 | 025 |  |  | ZH
772959 | 371W05182-389 | 输入滤波组件接线排 RAPTYR 490A | 2-23-3-01 | 5068 | 025 |  |  | ZH
772960 | 371W05182-396 | DCCT安装支架 RAPTYR 845HP VSD | VSD钣金 | 5068 | 025 |  |  | ZH
772961 | 371W05182-399 | 冷却歧管安装支架 RAPTYR 845HP VSD | VSD钣金 | 5068 | 025 |  |  | ZH
772966 | 371W05182-436 | 顶部绝缘板 | 2-15-7-03 | 5068 | 025 |  |  | ZH
772966 | 371W05182-436 | 顶部绝缘板 | 2-1-2-1-4 | 5068 | 024 |  |  | ZH
772968 | 371W05182-456 | 绝缘板 | 2-15-7-03 | 5068 | 025 |  |  | ZH
772970 | 371W05182-471 | 相位移隔板支架1 RAPTYR 845HP VSD | VSD钣金 | 5068 | 025 |  |  | ZH
772971 | 371W05182-476 | 相位移隔板支架2 RAPTYR 845HP VSD | VSD钣金 | 5068 | 025 |  |  | ZH
773868 | 371W05264-376 | 断路器门板钣金 | 2-18-3-05 | 5068 | 025 |  |  | ZH
773873 | 371W05271-373 | 门盖板钣金 开关机型 | 重设区位 | 5068 | 025 |  |  | ZH
773874 | 371W05271-376 | 门盖板钣金 | 2-18-1-04 | 5068 | 025 |  |  | ZH
773886 | 371W05278-373 | 空开盖板钣金 | 2-18-2-03 | 5068 | 025 |  |  | ZH
773887 | 371W05278-376 | 断路器门板钣金 | 2-13-3-01 | 5068 | 025 |  |  | ZH
773890 | 371W05279-101 | 相位移 Frame A Cor/Tri VSD | 电抗器区 | 5068 | 025 |  |  | ZH
774035 | 371W05526-313 | 铜排，IGBT 输出 | 2-23-3-03 | 5068 | 025 |  |  | ZH
774178 | 371W05578-106 | Corsair VSD 400V/50Hz 225A 基本型 | 成品区 | 5068 | 026 |  |  | ZH
774180 | 371W05578-108 | Corsair VSD 400V/50Hz 338A 基本型 | 成品区 | 5068 | 026 |  |  | ZH
774189 | 371W05578-118 | CORSAIR变频启动柜 400V/50HZ 283A IP55 | 成品区 | 5068 | 026 |  |  | ZH
774197 | 371W05578-130 | Corsair VSD 400V/50Hz 338A 带开关 | 成品区 | 5068 | 026 |  |  | ZH
774213 | 371W05578-151 | CORSAIR VSD 283A 带断路器 高压头机型 | 成品区 | 5068 | 026 |  |  | ZH
774267 | 371W05603-301 | 机柜钣金组件 | 样品区 | 5068 | 025 |  |  | ZH
774278 | 371-05603-361 | 水冷却系统贮存器 | 2-4-1-06 | 5068 | 025 |  |  | ZH
774279 | 371W05603-389 | 有机玻璃挡板中心支撑架 | 样品区 | 5068 | 025 |  |  | ZH
774280 | 371W05603-392 | 有机玻璃支撑架 | 样品区 | 5068 | 025 |  |  | ZH
774302 | 371W05678-102 | D型CORSAIR VSD 基本型 | 成品区 | 5068 | 026 |  |  | ZH
774310 | 371W05678-110 | D型CORSAIR VSD 负荷开关型 | 成品区 | 5068 | 026 |  |  | ZH
774322 | 371W05678-122 | D型CORSAIR VSD 负荷开关型 高静压机组 | 成品区 | 5068 | 026 |  |  | ZH
774325 | 371W05678-301 | 机柜 D型Corsair VSD | 重设区位 | 5068 | 025 |  |  | ZH
774387 | 371W05970-104 | YK G 控制中心 带急停 带VGD EM | 成品区 | 5068 | 026 |  |  | ZH
774394 | 371W05970-281 | OV1门板线束 | C17-3-02 | 5068 | 025 |  |  | ZH
806677 | 525W32508-001 | 接地线 6 长 | 1-0-11-3-5 | 5068 | 025 | 1 |  | ZH
806679 | 525W37839-001 | 接地线 4 长 | 2-18-2-02 | 5068 | 025 |  |  | ZH
806682 | 531W01701-001 | KIT, TRANSFORMER | 2-18-3-01 | 5068 | 025 |  |  | ZH
806683 | 531W02026-001 | 传输线组件 | 2-13-3-06 | 5068 | 025 |  |  | ZH
806743 | 571W01484-212 | 热敏传感器组件 | 2-11-3-05 | 5068 | 025 |  |  | ZH
806746 | 571W01484-288 | 短接线束 VSD | 2-18-1-04 | 5068 | 025 |  |  | ZH
806747 | 571W01484-293 | 线束 短接头 | 2-23-3-04 | 5068 | 025 | 1 |  | ZH
806767 | 571W01746-205 | 电缆 相位移组件 A相 | VSD电缆区 | 5068 | 025 |  |  | ZH
806768 | 571W01746-206 | 电缆 相位移组件 B相 | VSD电缆区 | 5068 | 025 |  |  | ZH
806769 | 571W01746-207 | WIRING POLE ASSY 790 HP VSD接线 | VSD电缆区 | 5068 | 025 |  |  | ZH
806770 | 571W01747-201 | 线束 SCR驱动 658HP VSD | 2-18-2-01 | 5068 | 025 |  |  | ZH
806771 | 571W01748-201 | 电缆 519谐波滤波器 658/790HP VSD | VSD电缆区 | 5068 | 025 |  |  | ZH
806772 | 571W01748-205 | 电缆 谐波滤波器组件 | VSD电缆区 | 5068 | 025 |  |  | ZH
806773 | 571W01748-211 | 线束 相位移 | 2-18-2-03 | 5068 | 025 |  |  | ZH
806774 | 571W01748-221 | 线束 高频陷波器 | 2-18-1-05 | 5068 | 025 |  |  | ZH
806775 | 571W01748-231 | 线束 高频陷波器 658/790HP VSD | 2-18-3-04 | 5068 | 025 |  |  | ZH
806776 | 571W01748-241 | 线束 高频陷波器 658HP 790HP VSD | 2-22-1-05 | 5068 | 025 |  |  | ZH
806777 | 571W01748-251 | 线束 谐波滤波器接电阻 | 2-18-2-02 | 5068 | 025 |  |  | ZH
806778 | 571W01748-261 | 线束 高频陷波器 519 | 2-18-1-06 | 5068 | 025 |  |  | ZH
806783 | 571W01749-201 | 电缆 658HP VSD | VSD电缆区 | 5068 | 025 |  |  | ZH
806784 | 571W01749-241 | 均压电线 658HP VSD | 2-18-2-02 | 5068 | 025 |  |  | ZH
806788 | 571W01743-101 | 接触器组件 | 2-1-4-03 | 5068 | 025 |  |  | ZH
806794 | 571W01749-291 | 线束 TBI 790HP | 2-18-1-06 | 5068 | 025 |  |  | ZH
806858 | 571W02461-201 | 电缆 900/1100HP VSD | VSD电缆区 | 5068 | 025 |  |  | ZH
806864 | 571W02463-201 | 电缆 SCR 900/1100HP VSD | 2-18-3-02 | 5068 | 025 |  |  | ZH
806872 | 571W02513-205 | 电缆 相位移 A相 900/1100HP VSD | VSD电缆区 | 5068 | 025 |  |  | ZH
806873 | 571W02513-206 | 电缆 相位移 B相 900/1100HP VSD | VSD电缆区 | 5068 | 025 |  |  | ZH
806874 | 571W02513-207 | 电缆 相位移 C相 900/1100HP VSD | VSD电缆区 | 5068 | 025 |  |  | ZH
806875 | 571W02517-201 | 电缆 谐波滤波器 | VSD电缆区 | 5068 | 025 |  |  | ZH
806876 | 571W02517-205 | 电缆 谐波滤波器相位移 | VSD电缆区 | 5068 | 025 |  |  | ZH
806880 | 571W02535-221 | 高频陷波器板线束 | 2-21-1-03 | 5068 | 025 |  |  | ZH
806882 | 571W02546-001 | SSS 主线束 | 2-7-7-03 | 5068 | 025 |  |  | ZH
806883 | 571W02546-002 | SSS CT线束 | 2-4-4-01 | 5068 | 025 |  |  | ZH
806884 | 571W02546-003 | SSS 线束 | 1-0-3-5-1 | 5068 | 025 |  |  | ZH
806885 | 571W02546-004 | SSS 线束 | 1-0-3-3-1 | 5068 | 025 |  |  | ZH
806886 | 571W02546-005 | SSS 跳线 | 2-21-2-04 | 5068 | 025 |  |  | ZH
806887 | 571W02546-006 | SSS 跳线 | 1-0-3-3-6 | 5068 | 025 |  |  | ZH
806888 | 571W02556-001 | SSS 主线束 26L/33L | 1-7-3-26 | 5068 | 025 |  |  | ZH
806889 | 571W02556-002 | SSS 跳线 | 1-0-3-5-4 | 5068 | 025 |  |  | ZH
806901 | 571W02767-201 | 预充电电阻线束 | 2-20-3-03 | 5068 | 025 |  |  | ZH
806902 | 571W02767-206 | 功率电缆 VYPER VSD | VSD电缆区 | 5068 | 025 |  |  | ZH
806903 | 571W02767-211 | DVDT网络线束 | 2-19-3-05 | 5068 | 025 |  |  | ZH
806908 | 571W02768-201 | 谐波滤波器功率电缆 | VSD电缆区 | 5068 | 025 |  |  | ZH
806909 | 571W02768-206 | 高频滤波器线束 VYPER VSD | 2-20-2-04 | 5068 | 025 |  |  | ZH
806917 | 571W02769-221 | 线束 SCR到触发板 | 2-20-1-01 | 5068 | 025 |  |  | ZH
806918 | 571W02769-241 | 母线均压线束 351 HP VYPER | 2-18-3-03 | 5068 | 025 |  |  | ZH
806947 | 571W03788-273 | Vyper419 2TB到滤波板线束组件 | 重设区位 | 5068 | 025 |  |  | ZH
806950 | 571W03789-211 | Vyper419/503 DVDT线束 | 2-18-2-04 | 5068 | 025 |  |  | ZH
806968 | 571W04118-241 | 主线束 | C17-6-03 | 5068 | 025 |  |  | ZH
806970 | 571W04118-251 | 辅助线束 | ECN | 5068 | 025 |  |  | ZH
806971 | 534B1859G01 | YK Q7 EM控制中心线束 | ECN | 5068 | 025 |  |  | ZH
806972 | 571W04118-262 | OV1主线束 | C17-2-01 | 5068 | 025 |  |  | ZH
806973 | 571-04118-401 | CABLE VGD | C17-2-02 | 5068 | 025 |  |  | ZH
806993 | 571W04178-201 | 电缆线 | D1-1-1-20 | 5068 | 025 |  |  | ZH
806994 | 571W04178-202 | 电源电缆线 | VSD电缆区 | 5068 | 025 |  |  | ZH
806995 | 571W04178-204 | 电缆 以B结尾的基本机型 | VSD电缆区 | 5068 | 025 |  |  | ZH
806996 | 571W04178-205 | 电缆线 | VSD电缆区 | 5068 | 025 |  |  | ZH
806997 | 571W04178-206 | 电源电缆线 | VSD电缆区 | 5068 | 025 |  |  | ZH
806998 | 571W04178-207 | 电缆 以C结尾的基本机型 | VSD电缆区 | 5068 | 025 |  |  | ZH
806999 | 571W04178-211 | DVDT线束组件 | 2-18-2-02 | 5068 | 025 |  |  | ZH
806999 | 571W04178-211 | DVDT线束组件 | 2-1-2-1-8 | 5068 | 024 |  |  | ZH
807004 | 571W04178-256 | VSD冷凝风扇线束 | 重设区位 | 5068 | 025 |  |  | ZH
807005 | 571W04178-257 | D型Corsair VSD冷凝风扇线束 | 重设区位 | 5068 | 025 |  |  | ZH
807007 | 571W04178-261 | 显示屏排线 | 2-18-2-01 | 5068 | 025 |  |  | ZH
807011 | 571W04178-266 | 显示屏排线 Corsair Frame F VSD | 2-22-1-02 | 5068 | 025 |  |  | ZH
807012 | 571-04178-267 | 键盘排线 Corsair Frame F VSD | 2-10-5-07 | 5068 | 025 |  |  | ZH
807027 | 571W04179-241 | 风扇线束 | 2-18-2-02 | 5068 | 025 |  |  | ZH
807028 | 571W04179-242 | 风扇线束 | 2-18-3-03 | 5068 | 025 |  |  | ZH
807031 | 571W04179-246 | 风扇线束 | 2-14-2-06 | 5068 | 025 |  |  | ZH
807033 | 571W04179-271 | D型Corsair VSD逻辑板到控制板线束 | 重设区位 | 5068 | 025 |  |  | ZH
807059 | 571W04181-241 | 均衡电压线束 | 2-18-3-05 | 5068 | 025 |  |  | ZH
807068 | 571-04563-211 | 高频陷波器线束 | 重设区位 | 5068 | 025 |  |  | ZH
807082 | 571-05166-000 | 线束 | C17-4-02 | 5068 | 025 |  |  | ZH
807086 | 571W05182-225 | 4风扇线束 RAPTYR 845HP VSD | 2-5-4-05 | 5068 | 025 |  |  | ZH
807093 | 571W05240-211 | SSS 线束 | 1-0-3-3-2 | 5068 | 025 |  |  | ZH
807095 | 571W05278-201 | 电缆线 | VSD电缆区 | 5068 | 025 |  |  | ZH
807096 | 571W05278-202 | 电源电缆线 | VSD电缆区 | 5068 | 025 |  |  | ZH
807097 | 571W05278-203 | 电缆 高压头带断路器机组 | VSD电缆区 | 5068 | 025 |  |  | ZH
807098 | 571W05278-204 | 电缆 以A结尾的基本机型 | VSD电缆区 | 5068 | 025 |  |  | ZH
807099 | 571W05278-205 | 电缆 高压头基本型机组 | VSD电缆区 | 5068 | 025 |  |  | ZH
807100 | 571W05278-206 | 电缆 以A结尾的开关机型 | VSD电缆区 | 5068 | 025 |  |  | ZH
807110 | 571W05526-241 | 线束, 接地端, 功率组件 | 2-14-3-05 | 5068 | 025 |  |  | ZH
807132 | 571W05578-221 | 主线束 | 重设区位 | 5068 | 025 |  |  | ZH
807133 | 571W05578-226 | 主线束 高压头机组 | 重设区位 | 5068 | 025 |  |  | ZH
807134 | 571W05578-231 | 线束 风扇接触器 | 2-18-2-02 | 5068 | 025 |  |  | ZH
807135 | 571W05578-241 | 接触器组件线束 高压头机组 | 2-12-3-04 | 5068 | 025 |  |  | ZH
807136 | 571W05578-291 | 屏蔽线束 | 重设区位 | 5068 | 025 |  |  | ZH
807137 | 571W05603-209 | -209 Trident 线缆 | VSD电缆区 | 5068 | 025 |  |  | ZH
807138 | 571W05603-211 | -211 Trident 线缆 | VSD电缆区 | 5068 | 025 |  |  | ZH
807139 | 571W05603-221 | 主要线束 | 重设区位 | 5068 | 025 |  |  | ZH
807140 | 571W05603-291 | 屏蔽线 | 重设区位 | 5068 | 025 |  |  | ZH
807141 | 571W05678-201 | D型Corsair VSD电源电缆 | VSD电缆区 | 5068 | 025 |  |  | ZH
807143 | 571W05678-203 | 电缆 D型Corsair VSD高静压机组 | 重设区位 | 5068 | 025 |  |  | ZH
807144 | 571W05678-204 | 电缆 D型Corsair VSD | VSD电缆区 | 5068 | 025 |  |  | ZH
807148 | 571W05678-221 | D型Corsair VSD主线束 | 重设区位 | 5068 | 025 |  |  | ZH
807150 | 571W05678-231 | D型Corsair VSD接触器线束 | 2-18-2-03 | 5068 | 025 |  |  | ZH
807151 | 571W05678-236 | D型高静压Corsair VSD接触器线束 | 2-18-3-01 | 5068 | 025 |  |  | ZH
807152 | 571W05678-291 | D型Corsair VSD屏蔽线束 | 重设区位 | 5068 | 025 |  |  | ZH
809879 | 325W43835-000 | 电抗&自耦柜铜排组件 下出 | 铜排区 | 5068 | 025 |  |  | ZH
809880 | 025W43835-001 | 电抗&自耦柜柜间铜排 | 铜排区 | 5068 | 025 |  |  | ZH
809881 | 025W43835-002 | 电抗&自耦柜连接排1 | 铜排区 | 5068 | 025 |  |  | ZH
809882 | 025W43835-003 | 电抗&自耦柜连接排2 | 铜排区 | 5068 | 025 |  |  | ZH
809883 | 025W43835-004 | 电抗&自耦柜连接排3 | 铜排区 | 5068 | 025 |  |  | ZH
809899 | 025W43808-026 | 互感器 BH-0.66-30X30I 75/5A 1级 | B15-2-04 | 5068 | 025 |  |  | ZH
809900 | 025W43808-027 | 互感器 BH-0.66-30X30I 100/5A 1级 | B14-1-04 | 5068 | 025 |  |  | ZH
809901 | 025W43808-028 | 互感器 BH-0.66-30X30I 150/5A 0.5级 | B15-2-04 | 5068 | 025 |  |  | ZH
810077 | 375W88596-801 | 496-580A RWK三相电压电流 | 钣金1 | 5068 | 025 |  |  | ZH
810320 | 175W32362-201 | 控制箱JBX-201 室外 IPW65 500X500X300 10130A | 成品区 | 5068 | 026 |  |  | ZH
810321 | 175W32362-202 | 控制箱JBX-202 室内 IP55 500X500X300 10130A | 成品区 | 5068 | 026 |  |  | ZH
810323 | 024W33876-001 | 启动柜 321HP 400V/3/50Hz SSS | 成品区 | 5068 | 026 |  |  | ZH
810433 | 024W33860-042 | 热继电器 3UA5940-2E 25-40A 西门子 | D16-5-05 | 5068 | 025 |  |  | ZH
810433 | 024W33860-042 | 热继电器 3UA5940-2E 25-40A 西门子 | 2-1-2-2-5 | 5068 | 024 |  |  | ZH
810434 | 024W33860-026 | 热继电器 LRE21N 12-18A 施耐德 | D18-5-05C | 5068 | 025 |  |  | ZH
810434 | 024W33860-026 | 热继电器 LRE21N 12-18A 施耐德 | 2-1-2-2-7 | 5068 | 024 |  |  | ZH
810436 | 025W43780-220 | 接触器 LC1E1801M5N 220V SCHNEIDER | 2-21-2-03 | 5068 | 025 |  |  | ZH
810437 | 025W43772-511 | 熔断器座 HP-F2009(带熔芯) | 2-7-2-04 | 5068 | 025 |  |  | ZH
810438 | 025W43772-526 | 端子 HP-DT25-5P-CL2 | 2-7-2-04 | 5068 | 025 |  |  | ZH
810439 | 025W43772-527 | 端子 HP-DT60-3P-CL4S3 | 2-7-3-01 | 5068 | 025 |  |  | ZH
810440 | 025W43772-743 | 端子 HP-T3020C-1-8P-CL21 | D18-4-04C | 5068 | 025 |  |  | ZH
810441 | 025W43772-533 | 端子 T3020C-1-4P-CL12 | 2-7-2-08 | 5068 | 025 |  |  | ZH
810442 | 392W05474-001 | 压缩机线束 YCAG10 220V | D19-1-04 | 5068 | 025 |  |  | ZH
810443 | 392W05474-002 | 压缩机线束 YCAG12 220V | 2-6-3-02 | 5068 | 025 |  |  | ZH
810444 | 392W05474-003 | 压缩机线束 YCAG14 380V | 2-8-1-02 | 5068 | 025 |  |  | ZH
810445 | 392W05474-004 | 压缩机线束 YCAG16/20/22 380V | 2-7-2-03 | 5068 | 025 |  |  | ZH
810446 | 392W05473-100 | 柜内线束组件 YCAG10 | 2-2-8-02 | 5068 | 025 |  |  | ZH
810447 | 392W05473-101 | 柜内线束组件 YCAG12 | 2-8-1-02 | 5068 | 025 |  |  | ZH
810448 | 392W05473-102 | 柜内线束组件 YCAG14 | 2-8-1-02 | 5068 | 025 |  |  | ZH
810449 | 392W05473-103 | 柜内线束组件 YCAG16 | 2-8-1-02 | 5068 | 025 |  |  | ZH
810450 | 392W05473-104 | 柜内线束组件 YCAG20/22 | 2-8-1-02 | 5068 | 025 |  |  | ZH
810453 | 035W22583-001 | 标签图 YCAG10/12 | D17-4-03 | 5068 | 025 |  |  | ZH
810454 | 035W22583-002 | 标签图 YCAG14/16/20/22 | D17-4-03 | 5068 | 025 |  |  | ZH
810455 | 035W22583-003 | 电气元件标签 YCAG22 | D17-4-03 | 5068 | 025 |  |  | ZH
810456 | 373W31735-000 | 电控钣金组件 YCAG16 | 钣金2 | 5068 | 025 |  |  | ZH
810602 | 964W49836L125A | PC642-S46/50 H油 YEAP220V接线箱 不带喷液组件 | FGD | 5068 | 020 |  |  | ZH
810730 | 073W31735-400 | 电容抱箍 YCAG10/12 | 2-19-3-06 | 5068 | 025 |  |  | ZH
810731 | 373W31735-800 | 电控钣金组件 YCAG20/22 | 钣金2 | 5068 | 025 |  |  | ZH
810980 | 035W22533-123 | MSEA继电器标贴KA1…KA3 | D17-4-05 | 5068 | 025 | 1 |  | ZH
810991 | 035W22533-124 | MSEA继电器标贴KA1…KA7 | D17-4-05 | 5068 | 025 | 1 |  | ZH
810992 | 035W22533-125 | MSEA继电器标贴KA1…KA8 | D17-4-05 | 5068 | 025 | 1 |  | ZH
811245 | 023-07999-000 | 衬管 2 - 11-1/2NPTE x 1-1/2NPTI STEEL | 2-23-3-02 | 5068 | 025 |  |  | ZH
813018 | 364W52315-000 | 螺杆压缩机,固定3.5Vi,SGC2824 | FGD | 5068 | 020 |  |  | ZH
813210 | 392W06140-150 | 电子膨胀阀柜体组件 YLAA COST DOWN | 钣金1 | 5068 | 025 |  |  | ZH
813446 | 571W05578-201 | 电缆 Corsair负荷开关型VSD 2/0 | VSD电缆区 | 5068 | 025 |  |  | ZH
813447 | 571W05578-202 | 电缆 Corsair负荷开关型VSD 4/0 | VSD电缆区 | 5068 | 025 |  |  | ZH
813448 | 571W05678-206 | 电缆 D型Corsair负荷开关型VSD 4/0 | VSD电缆区 | 5068 | 025 |  |  | ZH
813449 | 571W05678-207 | 电缆 D型Corsair负荷开关型VSD 2/0 | VSD电缆区 | 5068 | 025 |  |  | ZH
813717 | 371W05766-001 | 启动柜 星三角闭式 380V 712A | 成品区 | 5068 | 026 |  |  | ZH
813719 | 375W88146-103 | RWK柜体742-1150A | 钣金1 | 5068 | 025 |  |  | ZH
813720 | 075W88277-103 | RWK742-1150A前门右侧 | 钣金1 | 5068 | 025 |  |  | ZH
813904 | 364W49841-015A | PC843-T46/50 YEAJ110V接线盒 带喷液组件 | FGD | 5068 | 020 |  |  | ZH
813906 | 364W49838L014EA | PC832-S40 E油 YEAJ110V接线盒 不带喷液组件 | FGD | 5068 | 020 |  |  | ZH
816651 | 025W38780-000 | 网线 | 2-7-5-03 | 5068 | 025 |  |  | ZH
816657 | 025W39992-000 | PANEVIEW PLUS1000彩色显示屏带键盘 | 2-1-1-02 | 5068 | 025 |  |  | ZH
816660 | 025W42265-000 | 1769OA8接口电缆 1米 | 重设区位 | 5068 | 025 |  |  | ZH
816661 | 025W42266-000 | 1769OW8I接口电缆 1米 | 重设区位 | 5068 | 025 |  |  | ZH
816664 | 025-44914-000 | 模拟量输出模块（电流/电压信号）4通道 1769OF4 AB | 重设区位 | 5068 | 025 |  |  | ZH
816667 | 029W24111-000 | 标牌(急停) | 2-20-3-03 | 5068 | 025 |  |  | ZH
817546 | 025W37766-000 | FLEX 端子基座 52点 | C17-5-02 | 5068 | 025 |  |  | ZH
817547 | 025W37911-000 | FLEX 端子基座，带保险丝，段子盖的I/O模块 | C17-1-05 | 5068 | 025 |  |  | ZH
817549 | 025W39527-000 | AENT通讯适配器模块 | C17-1-03 | 5068 | 025 |  |  | ZH
817550 | 025W39556-000 | 直流电源，输入100-240VAC,输出24VDC 10A | 1-0-5-7-1 | 5068 | 025 |  |  | ZH
817557 | 025W40583-000 | 12路模拟量输入模块 1794-IE12 | C17-1-05 | 5068 | 025 |  |  | ZH
817560 | 025-42806-000 | 位置模块 XM-320 | C17-1-05 | 5068 | 025 |  |  | ZH
817561 | 025-42807-000 | 接线基座 XM-941 | C17-1-05 | 5068 | 025 |  |  | ZH
817562 | 025-42808-000 | 终端 DeviceNet | C17-1-05 | 5068 | 025 |  |  | ZH
817563 | 025-42809-000 | 接线座 DeviceNet | C17-1-05 | 5068 | 025 |  |  | ZH
817564 | 025-42810-000 | 电源模块 DeviceNet | C17-1-05 | 5068 | 025 |  |  | ZH
817565 | 025-42811-000 | 电缆 DeviceNet | C17-1-05 | 5068 | 025 |  |  | ZH
817567 | 025-44205-000 | 模块 DeviceNet 1769-SDN | C17-1-05 | 5068 | 025 |  |  | ZH
817569 | 025-44860-000 | 震动监控模块 XM-162 | C17-1-05 | 5068 | 025 |  |  | ZH
817570 | 025-44861-000 | 接线基座 XM-947 | C17-1-05 | 5068 | 025 |  |  | ZH
817571 | 025-44862-000 | 双通道速度模块 XM-220 | C17-1-05 | 5068 | 025 |  |  | ZH
818059 | 371W05766-002 | 启动柜 星三角闭式 380V 362A | 成品区 | 5068 | 026 |  |  | ZH
818089 | 375W88401-803 | 柜体 182-320A ABBS5断路器 | 钣金1 | 5068 | 025 |  |  | ZH
818114 | 371W05748-803 | 铜排组合 241-320A S5 | 铜排区 | 5068 | 025 |  |  | ZH
818116 | 371W05748-804 | 铜排组合 496-580A S5 | 铜排区 | 5068 | 025 |  |  | ZH
818120 | 375W88596-802 | 柜体 496-580A S5 | 钣金1 | 5068 | 025 |  |  | ZH
818123 | 375W88406-801 | 安装板组合S 496-580A S5 | 钣金1 | 5068 | 025 |  |  | ZH
818129 | 025W43790-300 | 温度传感器 NTC4003 50K±2% 1200 JST BU3 | 重设区位 | 5068 | 025 |  |  | ZH
818130 | 025W43790-301 | 温度传感器 NTC3977 10K±2% 1000 JST RD3 | 重设区位 | 5068 | 025 |  |  | ZH
818131 | 025W43790-302 | 温度传感器 NTC3977 10K±2% 2000 JST BK3 | 重设区位 | 5068 | 025 |  |  | ZH
818132 | 025W43790-303 | 温度传感器 NTC3977 10K±2% 900 JST WH3 | 重设区位 | 5068 | 025 |  |  | ZH
818133 | 025W43790-304 | 温度传感器 NTC3977 10K±2% 1200 JST RD2 | 重设区位 | 5068 | 025 |  |  | ZH
818134 | 025W43790-305 | 温度传感器 NTC3977 10K±2% 1500 JST BK2 | 重设区位 | 5068 | 025 |  |  | ZH
818135 | 025W43790-306 | 温度传感器 NTC3977 10K±2% 1000 JST WH2 | 重设区位 | 5068 | 025 |  |  | ZH
818163 | 371W05749-018 | 启动柜 油泵马达控制 OM | 成品区 | 5068 | 026 |  |  | ZH
818433 | 024W33733-158 | 电源盒 110/220V 2.5KVA IP23 | 成品区 | 5068 | 026 |  |  | ZH
818465 | 035W22535-134 | FRAME A B C Corsair VSD保险丝标签 | 2-19-2-07 | 5068 | 025 | 1 |  | ZH
818466 | 035W22535-135 | 高静压 FRAME A B C Corsair VSD保险丝标签 | 2-20-3-01 | 5068 | 025 |  |  | ZH
818467 | 035W22535-136 | FRAME D Corsair VSD保险丝标签 | 2-20-2-06 | 5068 | 025 | 1 |  | ZH
818468 | 035W22535-137 | 高静压 FRAME D Corsair VSD保险丝标签 | 2-23-2-05 | 5068 | 025 |  |  | ZH
819115 | 375W88407-800 | 581-741A直启柜安装板组合 | 钣金1 | 5068 | 025 |  |  | ZH
819117 | 371W05748-805 | 581-741A直启柜铜排组合 | 铜排区 | 5068 | 025 |  |  | ZH
819426 | 375W88596-803 | 柜体 581-741A 2500VA变压器 热过载保护 | 钣金1 | 5068 | 025 |  |  | ZH
819924 | 371W05617-373 | Trident VSD断路器门把手钣金 | 2-15-3-01 | 5068 | 025 |  |  | ZH
819925 | 371W05617-376 | Trident VSD断路器门把手钣金 | 2-18-3-05 | 5068 | 025 |  |  | ZH
820151 | 075W63292-001 | 国产压缩机COMPR SGC2821 VI 1.7-3.0F | FGD | 5068 | 020 |  |  | ZH
820545 | 371W05749-022 | 启动柜 星三角闭式 859A 380V | 成品区 | 5068 | 026 |  |  | ZH
821320 | 371W05405-056 | 制中心 YK NEMA4X 急停开关 | 成品区 | 5068 | 026 |  |  | ZH
821321 | 371W05405-057 | 电源盒 240/115V NEMA4X | 成品区 | 5068 | 026 |  |  | ZH
821855 | 031W03313-000 | 中英文显示屏 YVWA | 2-20-3-03 | 5068 | 025 |  |  | ZH
822024 | 392W08130-000 | 控制柜(LS方式）IP30 桶泵 | 成品区 | 5068 | 026 |  |  | ZH
822026 | 392W08130-002 | 控制柜(LT+自动）IP30 桶泵 | 成品区 | 5068 | 026 |  |  | ZH
822027 | 392W08131-000 | 启动柜 DOL 3KW 380V 桶泵 | 成品区 | 5068 | 026 |  |  | ZH
822028 | 392W08131-001 | 启动柜 DOL 4.5KW 380V 桶泵 | 成品区 | 5068 | 026 |  |  | ZH
822048 | 030W76240-045 | CORSAIR VSD 花格箱 A、B、C型 | 包材2 | 5068 | 025 |  |  | ZH
822049 | 030W76240-046 | CORSAIR VSD 花格箱 D型 | 包材2 | 5068 | 025 |  |  | ZH
822050 | 030W76240-047 | CORSAIR VSD 包装袋 A、B、C型 | 包材2 | 5068 | 025 |  |  | ZH
822051 | 030W76240-048 | CORSAIR VSD 包装袋 D型 | 包材2 | 5068 | 025 |  |  | ZH
822138 | 025W43825-002 | 开关电源 S-60-24 明纬 | D17-2-04 | 5068 | 025 |  |  | ZH
822139 | 024W33863-529 | 断路器 S261-C16 ABB | D17-5-03 | 5068 | 025 |  |  | ZH
822140 | 024W33863-530 | 断路器 S261-C6 ABB | 2-13-6-04 | 5068 | 025 |  |  | ZH
822141 | 392W08184-000 | 接线盒1350.500 IP65 500x500x300mm | 钣金2 | 5068 | 025 |  |  | ZH
822142 | 392W08185-000 | 接线盒1034.500 IP65 300x400x210mm | 钣金2 | 5068 | 025 |  |  | ZH
822464 | 029W26053-000 | 空铭牌 Corsair Trident VSD | 2-20-3-06 | 5068 | 025 | 1 |  | ZH
822917 | 371W05749-019 | 接线盒 压缩机驱动撬块 | 成品区 | 5068 | 026 |  |  | ZH
822918 | 371W05749-020 | 接线盒 中冷器 | 成品区 | 5068 | 026 |  |  | ZH
822919 | 371W05749-023 | 接线盒 机组 | 成品区 | 5068 | 026 |  |  | ZH
823343 | 371W06050-000 | powerpole用铜管件 5/8”X0.035”X13” | 2-6-3-05 | 5068 | 025 |  |  | ZH
823344 | 023W25348-000 | 90度接头铜件 5/8”OD | 2-19-1-06 | 5068 | 025 |  |  | ZH
823349 | 025W43812-591 | 负荷开关 OT80F3 ABB | 2-19-2-07 | 5068 | 025 |  |  | ZH
823350 | 025W43812-586 | 旋转手柄 OHB65J6 ABB |  | 5068 | 025 |  |  | ZH
823391 | 025W43812-587 | 轴 OXP6X400 ABB | 2-19-3-05 | 5068 | 025 |  |  | ZH
823392 | 024W33860-053 | 热继电器 TA25DU5.0 3.5-5A ABB | C17-6-03 | 5068 | 025 |  |  | ZH
823393 | 024W33863-531 | 断路器 S6N630/3P PR211-LI R630 ABB | D1-1-2-11 | 5068 | 025 |  |  | ZH
823394 | 024W33863-532 | 断路器 S263S-D10 ABB | 重设区位 | 5068 | 025 |  |  | ZH
823395 | 024W33863-533 | 断路器 S262S-D32 ABB |  | 5068 | 025 |  |  | ZH
823397 | 024W33863-535 | 断路器 S261S-C50 ABB | 重设区位 | 5068 | 025 |  |  | ZH
823398 | 025W43812-588 | 软启动器 ATS22C48Q 施耐德 | 铜排区 | 5068 | 025 |  |  | ZH
823399 | 025W43812-589 | 连接电缆 VW3A1104R30 施耐德 | C17-6-03 | 5068 | 025 |  |  | ZH
823400 | 025W43812-590 | 键盘 VW3G22101 施耐德 | C17-6-03 | 5068 | 025 |  |  | ZH
823402 | 025W43814-011 | 隔离开关熔断器组 OS630D12P ABB | 重设区位 | 5068 | 025 |  |  | ZH
823403 | 025W43814-012 | 隔离开关熔断器组 OS800D12P ABB | 重设区位 | 5068 | 025 |  |  | ZH
823407 | 025W43814-016 | 熔芯 NT3-500A 500V | 重设区位 | 5068 | 025 |  |  | ZH
823408 | 025W43814-017 | 熔芯 NT3-630A 500V | 重设区位 | 5068 | 025 |  |  | ZH
823411 | 025W43814-020 | 熔断体 NGT3B-630A 660V | 2-18-2-05 | 5068 | 025 |  |  | ZH
823679 | 025W43786-537 | 转接板 YORK-ADP-007 | D17-3-01 | 5068 | 025 |  |  | ZH
823824 | 371W05748-806 | 407A软启铜排组合 | 铜排区 | 5068 | 025 |  |  | ZH
823829 | 025W43801-808 | 施耐德软启出线绝缘板 | 2-19-3-06 | 5068 | 025 |  |  | ZH
823830 | 375W88596-804 | 407A软启柜体 | 钣金1 | 5068 | 025 |  |  | ZH
823834 | 375W88406-802 | 407A软启安装板组合 | 钣金1 | 5068 | 025 |  |  | ZH
824298 | 364W49839-015A | PC833-S46/50 YEAJ110V接线盒 带喷液组件 | FGD | 5068 | 020 |  |  | ZH
824358 | 025W44813-000 | 伸缩编织管 1英寸粗 | B13-2-06 | 5068 | 025 | 1 |  | ZH
824359 | 025W44814-000 | 伸缩编织管 1.5英寸粗 | 2-8-1-07 | 5068 | 025 | 1 |  | ZH
824602 | 175W33370-201 | 接线盒，500*500*300 室外IP65，SO300484296-10 | 成品区 | 5068 | 026 |  |  | ZH
824603 | 175W33370-202 | 接线盒 500*500*300，室外IP65，SO300484296-10 | 成品区 | 5068 | 026 |  |  | ZH
824604 | 175W33370-203 | 接线盒 500*500*300，室外IP65，SO300484296-10 | 成品区 | 5068 | 026 |  |  | ZH
824700 |  | 国产压缩机 P8 YDHE-58VDD SC | FGD | 5068 | 020 |  |  | ZH
825230 | 371W05766-006 | 启动柜 星三角闭式 460V 410A | 成品区 | 5068 | 026 |  |  | ZH
825555 | 371W06051-000 | 启动柜 星三角闭式 380V/3/50 1450A 低压级 | 成品区 | 5068 | 026 |  |  | ZH
825556 | 371W06051-001 | 启动柜 星三角闭式 380V/3/50 526A 高压级 | 成品区 | 5068 | 026 |  |  | ZH
825879 | 371W05604-108 | TRIDENT VSD 380V/50HZ 412A 断路器型 | 成品区 | 5068 | 026 |  |  | ZH
825882 | 371W05604-114 | Trident VSD 380V/50Hz 412A 开关型 | 成品区 | 5068 | 026 |  |  | ZH
825885 | 392W08208-000 | Trident VSD D 型 钣金 垫圈组件 | VSD钣金 | 5068 | 025 |  |  | ZH
825886 | 392W08209-800 | Trident VSD D 型 线束组件 | 主线束区 | 5068 | 025 |  |  | ZH
825891 | 224-37552-002 | 断路器 Eaton 1000A 1496D02G26 CCC BMH5 | 2-3-1-08 | 5068 | 025 |  |  | ZH
825893 | 571W05604-204 | Trident VSD D 型 基本型和断路器型线缆 | 主线束区 | 5068 | 025 |  |  | ZH
825894 | 571W05604-205 | Trident VSD D 型 开关型线缆 | VSD电缆区 | 5068 | 025 |  |  | ZH
825895 | 571W05604-201 | Trident VSD D 型 通用电缆 | VSD电缆区 | 5068 | 025 |  |  | ZH
825897 | 071W05678-361 | 导轨 35mm X 15mm | 2-20-1-06 | 5068 | 025 |  |  | ZH
825898 | 571W04178-268 | Frame D显示屏用排线 | 2-18-2-03 | 5068 | 025 |  |  | ZH
825899 | 34-1486-2 | 底板 | D15-1-04 | 5068 | 025 |  |  | ZH
825901 | 34-734-2 | 滚针，3mm DIA X 12.2mm | D15-3-05 | 5068 | 025 |  |  | ZH
825902 | 34-1350-6 | 滚针，2.5mm DIA X 24.6mm | D15-3-05 | 5068 | 025 |  |  | ZH
825903 | 34-735-7 | 铆钉，小 | D15-3-03 | 5068 | 025 |  |  | ZH
825904 | 34-1562-5 | 铆钉，φ8mm X 9.8mm | 2-21-1-03 | 5068 | 025 |  |  | ZH
825905 | 34-1489-6 | 衬套 | D15-3-01 | 5068 | 025 |  |  | ZH
825906 | 34-1490-9 | 扇形齿轮 | D15-1-01 | 5068 | 025 |  |  | ZH
825907 | 34-1497-0 | 双联齿轮，T12/T51 | D15-2-05 | 5068 | 025 |  |  | ZH
825908 | 34-1536-2 | 弹簧片 | D15-4-04 | 5068 | 025 |  |  | ZH
825909 | 34-1524-18 | 离合器环 | D15-2-02 | 5068 | 025 |  |  | ZH
825910 | 34-1495-1 | 离合器套，T14 | D15-2-04 | 5068 | 025 |  |  | ZH
825911 | 34-1498-5 | 双联齿轮，T14/T68 | D15-2-03 | 5068 | 025 |  |  | ZH
825912 | 34-1586-0 | 按钮，齿轮退出啮合 | D15-3-04 | 5068 | 025 |  |  | ZH
825913 | 34-1500-4 | 齿轮，T54 | D15-3-01 | 5068 | 025 |  |  | ZH
825914 | 34-1807-0 | 齿轮，T14 | D15-1-02 | 5068 | 025 |  |  | ZH
825915 | 34-1499-18 | 双联齿轮，T11/T47 | D15-2-04 | 5068 | 025 |  |  | ZH
825917 | 02-29-298 | 润滑脂，NYE RHEOLUBE 362 | W-01-01 | 5068 | 025 | 1 |  | ZH
826110 | 371W05749-027 | 启动柜 星三角闭式 380V/3/50 1450A 低压级 | 成品区 | 5068 | 026 |  |  | ZH
826119 | 375W87534-200 | VSOP控制箱外壳mmb | 钣金2 | 5068 | 025 |  |  | ZH
826228 | 371W06054-102 | 变频油泵柜 380~600V 115V Ht NEMA1 H/J/K | 成品区 | 5068 | 026 |  |  | ZH
826229 | 371W06054-202 | 变频油泵柜 380~600V 230V Ht NEMA1 H/J/K | 成品区 | 5068 | 026 |  |  | ZH
826230 | 371W06054-112 | 变频油泵柜 380~600V 115V Ht NEMA1 Q压缩机 | 成品区 | 5068 | 026 |  |  | ZH
826252 | 371W06054-302 | 油泵变频柜 380~600V 带接触器 NEMA1 | 成品区 | 5068 | 026 |  |  | ZH
826253 | 371W06054-312 | 油泵变频柜 380~600V 不带接触器 NEMA1 | 成品区 | 5068 | 026 |  |  | ZH
826274 | 371W05748-807 | 362A刀融柜铜排组合 | 铜排区 | 5068 | 025 |  |  | ZH
826278 | 375W88148-804 | 362A刀融柜体 | 钣金1 | 5068 | 025 |  |  | ZH
826282 | 375W88404-801 | 362A刀融柜安装板组合 | 钣金1 | 5068 | 025 |  |  | ZH
826379 | 364W52226-100RX | 国产压缩机 P9 YDHE-62VDD RX | FGD | 5068 | 020 |  |  | ZH
826498 | 371W05757-012 | 柜体组件（配电抗） 56.4A 上进 | 钣金1 | 5068 | 025 |  |  | ZH
826503 | 371W05757-017 | 柜体组件（配电抗） 82.8A 上进 | 钣金1 | 5068 | 025 |  |  | ZH
826655 | 025W43812-593 | 玻璃胶 乐泰595 300毫升 | W-01-01 | 5068 | 025 | 1 |  | ZH
826657 | 024W33889-000 | 固态启动柜 239KW 380V/3/50HZ RWFII | 成品区 | 5068 | 026 |  |  | ZH
826887 | 024W33889-001 | 固态启动柜148KW 380V/3/50HZ RXF | 成品区 | 5068 | 026 |  |  | ZH
827186 | 071W05773-360 | 导轨 35 X 7.5MM 420MM | 2-18-1-02 | 5068 | 025 |  |  | ZH
827187 | 025W44330-000 | 尖峰抑制器 ABB RC5-1 | 2-22-1-04 | 5068 | 025 |  |  | ZH
827223 | 025W43810-900 | 接触器 VSC-12-400 110V ABB | 1-8-1-31 | 5068 | 025 |  |  | ZH
827224 | 025W43808-200 | 互感器 LJ-Φ75 30/1 | B13-2-02 | 5068 | 025 |  |  | ZH
827225 | 025W43812-542 | 穿墙套管 TGJ11-12 | 1-7-3-20 | 5068 | 025 | 1 |  | ZH
827226 | 025W43774-006 | 绝缘子 ZNJ26-12 H=130mm 正面M10 | 1-7-1-18 | 5068 | 025 |  |  | ZH
827228 | 025W43776-201 | 电缆 YJV-50 10KV 黑色 | 铜排区 | 5068 | 025 | 1 |  | ZH
827229 | 330W76240-600 | 电抗柜包装 | 包材1 | 5068 | 025 |  |  | ZH
827230 | 021W19963-101 | 等长双头螺柱 M8*20 8.8级 铁镀白锌 | 1-0-10-2-2 | 5068 | 025 | 1 |  | ZH
827661 | 639D0210H01 | 线束套件，直流电源/通讯，Q5,36"控制箱 | 2-8-5-07 | 5068 | 025 |  |  | ZH
827760 | 371W05766-007 | 电源盒 220/110V IP23 加热器控制 | 成品区 | 5068 | 026 |  |  | ZH
827791 | 025W43823-205 | 中压启动电抗器 QKSC-900/10 | 钣金1 | 5068 | 025 |  |  | ZH
827792 | 025W43823-206 | 中压启动电抗器 QKSC-945/10 | 钣金1 | 5068 | 025 |  |  | ZH
827793 | 025W43823-207 | 中压启动电抗器 QKSC-1025/10 | 钣金1 | 5068 | 025 |  |  | ZH
827794 | 025W43823-208 | 中压启动电抗器 QKSC-1105/10 | 钣金1 | 5068 | 025 |  |  | ZH
827795 | 025W43823-209 | 中压启动电抗器 QKSC-1160/10 | 钣金1 | 5068 | 025 |  |  | ZH
827796 | 025W43823-210 | 中压启动电抗器 QKSC-1165/10 | 重设区位 | 5068 | 025 |  |  | ZH
827797 | 025W43823-211 | 中压启动电抗器 QKSC-1360/10 | 钣金1 | 5068 | 025 |  |  | ZH
827798 | 025W43823-212 | 中压启动电抗器 QKSC-1520/10 | 钣金1 | 5068 | 025 |  |  | ZH
827799 | 025W43823-213 | 中压启动电抗器 QKSC-1640/10 | 钣金1 | 5068 | 025 |  |  | ZH
827800 | 025W43823-214 | 中压启动电抗器 QKSC-1775/10 | 钣金1 | 5068 | 025 |  |  | ZH
827801 | 025W43823-215 | 中压启动电抗器 QKSC-1915/10 | 钣金1 | 5068 | 025 |  |  | ZH
827802 | 025W43823-216 | 中压启动电抗器 QKSC-2070/10 | 钣金1 | 5068 | 025 |  |  | ZH
827803 | 025W43823-217 | 中压启动电抗器 QKSC-2290/10 | 钣金1 | 5068 | 025 |  |  | ZH
827804 | 025W43823-218 | 中压启动电抗器 QKSC-2465/10 | 钣金1 | 5068 | 025 |  |  | ZH
827805 | 025W43823-219 | 中压启动电抗器 QKSC-2760/10 | 钣金1 | 5068 | 025 |  |  | ZH
827806 | 025W43823-220 | 中压启动电抗器 QKSC-3055/10 | 钣金1 | 5068 | 025 |  |  | ZH
827807 | 025W43823-221 | 中压启动电抗器 QKSC-3390/10 | 钣金1 | 5068 | 025 |  |  | ZH
827808 | 025W43823-501 | 自耦变压器 SOC-1280/10 | 钣金1 | 5068 | 025 |  |  | ZH
827809 | 025W43823-502 | 自耦变压器 SOC-1400/10 | 钣金1 | 5068 | 025 |  |  | ZH
827810 | 025W43823-503 | 自耦变压器 SOC-1430/10 | 钣金1 | 5068 | 025 |  |  | ZH
827811 | 025W43823-504 | 自耦变压器 SOC-1555/10 | 钣金1 | 5068 | 025 |  |  | ZH
827812 | 025W43823-505 | 自耦变压器 SOC-1670/10 | 钣金1 | 5068 | 025 |  |  | ZH
827813 | 025W43823-506 | 自耦变压器 SOC-1760/10 | 钣金1 | 5068 | 025 |  |  | ZH
827814 | 025W43823-507 | 自耦变压器 SOC-1905/10 | 钣金1 | 5068 | 025 |  |  | ZH
827815 | 025W43823-508 | 自耦变压器 SOC-2050/10 | 钣金1 | 5068 | 025 |  |  | ZH
827816 | 025W43823-509 | 自耦变压器 SOC-2158/10 | 钣金1 | 5068 | 025 |  |  | ZH
827817 | 025W43823-510 | 自耦变压器 SOC-2160/10 | 钣金1 | 5068 | 025 |  |  | ZH
827818 | 025W43823-511 | 自耦变压器 SOC-2525/10 | 钣金1 | 5068 | 025 |  |  | ZH
827819 | 025W43823-512 | 自耦变压器 SOC-2820/10 | 钣金1 | 5068 | 025 |  |  | ZH
827820 | 025W43823-513 | 自耦变压器 SOC-3040/10 | 钣金1 | 5068 | 025 |  |  | ZH
827821 | 025W43823-514 | 自耦变压器 SOC-3295/10 | 钣金1 | 5068 | 025 |  |  | ZH
827822 | 025W43823-515 | 自耦变压器 SOC-3555/10 | 钣金1 | 5068 | 025 |  |  | ZH
827823 | 025W43823-516 | 自耦变压器 SOC-3845/10 | 钣金1 | 5068 | 025 |  |  | ZH
827824 | 025W43823-517 | 自耦变压器 SOC-4250/10 | 钣金1 | 5068 | 025 |  |  | ZH
827825 | 025W43823-518 | 自耦变压器 SOC-4575/10 | 钣金1 | 5068 | 025 |  |  | ZH
827826 | 025W43823-519 | 自耦变压器 SOC-5125/10 | 钣金1 | 5068 | 025 |  |  | ZH
827827 | 025W43823-520 | 自耦变压器 SOC-5675/10 | 钣金1 | 5068 | 025 |  |  | ZH
827861 | 371W06055-001 | YCAE40 R22 单机 电控柜 | 成品区 | 5068 | 026 |  |  | ZH
827862 | 371W06055-002 | YCAE40 R22 模块 电控柜 | 成品区 | 5068 | 026 |  |  | ZH
827863 | 371W06055-003 | YCAE61 R22 模块 电控柜 | 成品区 | 5068 | 026 |  |  | ZH
827864 | 371W06055-004 | YCAE61 R22 单机 电控柜 | 成品区 | 5068 | 026 |  |  | ZH
827865 | 371W06055-005 | YCAE40 R410A 380V 电控柜 | 成品区 | 5068 | 026 |  |  | ZH
827866 | 371W06055-006 | YCAE60 R410A 380V 电控柜 | 成品区 | 5068 | 026 |  |  | ZH
827867 | 371W06055-007 | YCAE40 R410A 400V 电控柜 | 成品区 | 5068 | 026 |  |  | ZH
827868 | 371W06055-008 | YCAE60 R410A 400V 电控柜 | 成品区 | 5068 | 026 |  |  | ZH
827869 | 371W06056-001 | YCWE20SC 单机 电控柜 | 成品区 | 5068 | 026 |  |  | ZH
827870 | 371W06056-002 | YCWE20SC-B 模块 左式 电控柜 | 成品区 | 5068 | 026 |  |  | ZH
827871 | 371W06056-003 | YCWE20SC-B 模块 右式 电控柜 | 成品区 | 5068 | 026 |  |  | ZH
827872 | 371W06056-004 | YCWE30SC 单机 电控柜 | 成品区 | 5068 | 026 |  |  | ZH
827873 | 371W06056-005 | YCWE30SC-B 模块 电控柜 | 成品区 | 5068 | 026 |  |  | ZH
827874 | 025W43770-104 | YCAE 线槽1 | C17-5-04 | 5068 | 025 |  |  | ZH
827875 | 025W43770-105 | YCAE 线槽2 | C17-5-05 | 5068 | 025 |  |  | ZH
827876 | 025W43770-106 | YCAE 线槽3 | C17-5-05 | 5068 | 025 |  |  | ZH
827877 | 025W43770-107 | YCAE 线槽4 | C17-5-05 | 5068 | 025 |  |  | ZH
827878 | 025W43770-108 | YCAE 线槽5 | C17-5-05 | 5068 | 025 |  |  | ZH
827879 | 025W43770-109 | YCAE 线槽6 | C17-5-05 | 5068 | 025 |  |  | ZH
827880 | 025W43770-110 | YCAE 线槽7 | D18-3-05 | 5068 | 025 |  |  | ZH
827881 | 025W43770-111 | YCAE 线槽8 | C17-5-04 | 5068 | 025 |  |  | ZH
827882 | 025W43770-112 | YCAE 线槽9 | C17-5-04 | 5068 | 025 |  |  | ZH
827883 | 025W43770-113 | YCAE 线槽10 | 2-12-3-02 | 5068 | 025 |  |  | ZH
827884 | 025W43770-114 | YCAE 线槽11 | C17-5-04 | 5068 | 025 |  |  | ZH
827885 | 025W43770-115 | YCAE 线槽12 | D18-3-05 | 5068 | 025 |  |  | ZH
827886 | 025W43770-116 | YCAE 线槽13 | D18-3-05 | 5068 | 025 |  |  | ZH
827887 | 025W43770-117 | YCAE 线槽14 | 重设区位 | 5068 | 025 |  |  | ZH
827888 | 025W43770-118 | YCAE 线槽15 | D18-3-05 | 5068 | 025 |  |  | ZH
827889 | 025W43770-119 | YCAE 线槽16 | C17-5-04 | 5068 | 025 |  |  | ZH
827890 | 025W43770-120 | YCAE 线槽17 | C17-5-04 | 5068 | 025 |  |  | ZH
827891 | 025W43770-121 | YCAE 导轨1 | D18-2-05C | 5068 | 025 |  |  | ZH
827892 | 025W43770-122 | YCAE 导轨2 | D18-2-04C | 5068 | 025 |  |  | ZH
827893 | 025W43770-123 | YCAE 导轨3 | D18-2-05C | 5068 | 025 |  |  | ZH
827894 | 025W43770-124 | YCAE 导轨4 | D18-2-05C | 5068 | 025 |  |  | ZH
827895 | 025W43770-125 | YCAE 导轨5 | D18-2-04 | 5068 | 025 |  |  | ZH
827896 | 025W43770-126 | YCAE 导轨6 | D18-2-05C | 5068 | 025 |  |  | ZH
827897 | 025W43770-127 | YCWE 线槽1 | C17-5-05 | 5068 | 025 |  |  | ZH
827898 | 025W43770-128 | YCWE 线槽2 | C17-5-05 | 5068 | 025 |  |  | ZH
827899 | 025W43770-129 | YCWE 线槽3 | D18-3-05 | 5068 | 025 |  |  | ZH
827900 | 025W43770-130 | YCWE 线槽4 | 重设区位 | 5068 | 025 |  |  | ZH
827901 | 025W43770-131 | YCWE 线槽5 | C17-5-04 | 5068 | 025 |  |  | ZH
827902 | 025W43770-132 | YCWE 线槽6 | C17-5-03 | 5068 | 025 |  |  | ZH
827903 | 025W43770-133 | YCWE 线槽7 | D18-2-04C | 5068 | 025 |  |  | ZH
827904 | 025W43770-134 | YCWE 线槽8 | C17-5-03 | 5068 | 025 |  |  | ZH
827905 | 025W43770-135 | YCWE 线槽9 | C17-5-03 | 5068 | 025 |  |  | ZH
827906 | 025W43770-136 | YCWE 线槽10 | D18-2-04C | 5068 | 025 |  |  | ZH
827907 | 025W43770-137 | YCWE 导轨1 | D18-2-04C | 5068 | 025 |  |  | ZH
827908 | 025W43770-138 | YCWE 导轨2 | D18-2-05C | 5068 | 025 |  |  | ZH
827909 | 025W43770-139 | YCWE 导轨3 | D18-2-05C | 5068 | 025 |  |  | ZH
827910 | 025W43770-140 | YCWE 导轨4 | D18-2-04C | 5068 | 025 |  |  | ZH
827911 | 024W33878-002 | 接触器 LC1E3201M5N | ECN | 5068 | 025 |  |  | ZH
827912 | 024W33878-003 | 接触器 LC1E2501M5N | ECN | 5068 | 025 |  |  | ZH
827913 | 024W33878-004 | 接触器 LC1E1201M5N 220V SCHNEIDER | D18-5-03A | 5068 | 025 |  |  | ZH
827914 | 024W33878-005 | 接触器 LC1E0901M5N | ECN | 5068 | 025 |  |  | ZH
827915 | 024W33878-006 | 接触器 LC1E0601M5N 220V SCHNEIDER | D18-5-04A | 5068 | 025 |  |  | ZH
827916 | 024W33878-007 | 接触器 LC1-D32P7C | ECN | 5068 | 025 |  |  | ZH
827917 | 024W33878-008 | 接触器 LC1-D25P7C | ECN | 5068 | 025 |  |  | ZH
827918 | 024W33878-009 | 接触器 LC1-D09P7C | ECN | 5068 | 025 |  |  | ZH
827919 | 024W33860-054 | 热继电器 LRE32N 23-32A | ECN | 5068 | 025 |  |  | ZH
827920 | 024W33860-055 | 热继电器 LRE22N 16-24A | ECN | 5068 | 025 |  |  | ZH
827921 | 024W33860-056 | 热继电器 LRE16N 9-13A 施耐德 | D18-5-04A | 5068 | 025 |  |  | ZH
827922 | 024W33860-057 | 热继电器 LRD32C 23-32A | ECN | 5068 | 025 |  |  | ZH
827923 | 024W33860-058 | 热继电器 LRD22C 16-24A | ECN | 5068 | 025 |  |  | ZH
827932 | 024W33860-059 | 热继电器 TA25DU32 24-32A ABB | B17-1-07 | 5068 | 025 |  |  | ZH
827933 | 024W33860-060 | 热继电器 TA25 DU25 18-25A |  | 5068 | 025 |  |  | ZH
827934 | 024W33860-061 | 热继电器 TA25DU14 10-14A ABB | B14-1-04 | 5068 | 025 |  |  | ZH
828011 | 371W05748-808 | 321-495A S5铜排组合 | 铜排区 | 5068 | 025 |  |  | ZH
828014 | 375W88401-805 | 321-495A S5柜体组合 | 钣金1 | 5068 | 025 |  |  | ZH
828015 | 375W88403-801 | 321-495A 安装板组合S5 | 钣金1 | 5068 | 025 |  |  | ZH
828142 | 021W33831-005 | 内六角圆柱头螺钉 M6X1X12MM 8.8级 镀黄锌 | 2-22-2-02 | 5068 | 025 | 1 |  | ZH
828143 | 021W33831-006 | 内六角圆柱头螺钉 M6×1×16MM 8.8级 镀彩锌 | 2-14-5-03 | 5068 | 025 |  |  | ZH
828144 | 021W33838-002 | 大垫圈 6 200HV 镀彩锌 | 2-21-2-05 | 5068 | 025 |  |  | ZH
828145 | 021W33836-001 | 弹簧垫圈 6 65Mn 镀彩锌 | 2-22-3-04 | 5068 | 025 | 1 |  | ZH
828148 | 392W06140-171 | 电子膨胀阀电控柜电气组件220V YLAA195-220 | 成品区 | 5068 | 026 |  |  | ZH
828201 | 392W08394-000 | YCAE40RC R22 钣金组件 | 钣金2 | 5068 | 025 |  |  | ZH
828202 | 392W08395-000 | YCAE61 R22 钣金组件 | 钣金2 | 5068 | 025 |  |  | ZH
828203 | 392W08396-000 | YCWE20 左式 钣金组件 | 钣金2 | 5068 | 025 |  |  | ZH
828204 | 392W08397-000 | YCWE20 右式 钣金组件 | 钣金2 | 5068 | 025 |  |  | ZH
828205 | 392W08398-000 | YCWE30 钣金组件 | 钣金2 | 5068 | 025 |  |  | ZH
828207 | 092W08400-000 | YCAE40RC R22 安装板 | 钣金2 | 5068 | 025 |  |  | ZH
828211 | 092W08404-000 | YCAE61 R22 安装板 | 钣金2 | 5068 | 025 |  |  | ZH
828218 | 071W05474-005 | YCAE40 R410A 安装板 | 钣金2 | 5068 | 025 |  |  | ZH
828223 | 071W05474-105 | YCAE60 R410A 安装板 | 钣金2 | 5068 | 025 |  |  | ZH
828227 | 092W08408-000 | YCWE20 安装板 左式 | 钣金2 | 5068 | 025 |  |  | ZH
828229 | 092W08410-000 | YCWE20 安装板 右式 | 钣金2 | 5068 | 025 |  |  | ZH
828231 | 092W08412-000 | YCWE30 安装板 | 钣金2 | 5068 | 025 |  |  | ZH
828267 | 071W05419-121 | 581-741A 低压启动柜安装板 | 钣金1 | 5068 | 025 |  |  | ZH
828295 | 035W22535-600 | YCAE40 R22 单机 原理标签 | D18-2-04B | 5068 | 025 | 1 |  | ZH
828296 | 035W22535-601 | YCAE40 R22 模块 原理标签 | D18-2-04B | 5068 | 025 | 1 |  | ZH
828297 | 035W22535-602 | YCAE61 R22 单机 原理标签 | D18-2-03 | 5068 | 025 | 1 |  | ZH
828298 | 035W22535-603 | YCAE61 R22 模块 原理标签 | D18-2-04B | 5068 | 025 | 1 |  | ZH
828299 | 035W22535-604 | YCAE R410A 380V原理标签图 | D16-6-02 | 5068 | 025 | 1 |  | ZH
828300 | 035W22535-605 | YCAE R410A 400V原理标签图 | D16-6-3 | 5068 | 025 | 1 |  | ZH
828301 | 035W22535-606 | YCWE20SC单机 原理标签图 | D18-2-05B | 5068 | 025 | 1 |  | ZH
828302 | 035W22535-607 | YCWE20SC模块 原理标签图 | D18-2-05B | 5068 | 025 | 1 |  | ZH
828303 | 035W22535-608 | YCWE30SC单机 原理标签图 | D18-2-05B | 5068 | 025 | 1 |  | ZH
828304 | 035W22535-609 | YCWE30SC模块 原理标签图 | D18-2-05B | 5068 | 025 | 1 |  | ZH
828305 | 035W22535-610 | YCAE61 R22 标签组 | D18-3-05C | 5068 | 025 | 1 |  | ZH
828306 | 035W22535-611 | YCAE R410A 标签组 | D17-5-05 | 5068 | 025 | 1 |  | ZH
828307 | 035W22535-612 | YCAE40 R22 端子标签组 | 2-21-3-02 | 5068 | 025 | 1 |  | ZH
828308 | 035W22535-613 | YCAE61 R22 端子标签组 | 重设区位 | 5068 | 025 | 1 |  | ZH
828309 | 035W22535-614 | YCAE40 R410A 380V端子标签组 | D18-3-05C | 5068 | 025 | 1 |  | ZH
828310 | 035W22535-615 | YCAE60 R410A 380V端子标签组 | D18-3-05C | 5068 | 025 | 1 |  | ZH
828311 | 035W22535-616 | YCAE40 R410A 400V端子标签组 | D17-5-05 | 5068 | 025 | 1 |  | ZH
828312 | 035W22535-617 | YCAE60 R410A 400V端子标签组 | D18-3-01A | 5068 | 025 | 1 |  | ZH
828313 | 025W43811-400 | 端子 DK 4Q/35 魏德米勒 | D18-3-01A | 5068 | 025 | 1 |  | ZH
828314 | 025W43811-401 | 盖板 AP DK4Q 魏德米勒 | D17-6-05 | 5068 | 025 | 1 |  | ZH
828315 | 025W43811-402 | 联接件 Q10AKZ4 魏德米勒 | D17-6-05 | 5068 | 025 | 1 |  | ZH
828316 | 025W43811-403 | 端子 SAK2.5EN 魏德米勒 | D18-3-01A | 5068 | 025 | 1 |  | ZH
828317 | 025W43811-404 | 端子 SAK4EN 魏德米勒 | D18-3-01A | 5068 | 025 | 1 |  | ZH
828318 | 025W43811-405 | 端子 SAK6EN 魏德米勒 | D18-3-02A | 5068 | 025 | 1 |  | ZH
828319 | 025W43811-406 | 联接件 Q10/SAK2.5EN 魏德米勒 | D17-3-03 | 5068 | 025 | 1 |  | ZH
828320 | 025W43811-407 | 联接件 Q2/SAK4EN 魏德米勒 | D17-5-05 | 5068 | 025 | 1 |  | ZH
828321 | 025W43811-408 | 联接件 Q2/SAK6EN 魏德米勒 | D17-5-05 | 5068 | 025 | 1 |  | ZH
828322 | 025W43811-409 | 盖板 AP/SAK6EN 魏德米勒 | D17-4-03 | 5068 | 025 | 1 |  | ZH
828323 | 025W43811-410 | 盖板 AP SAK2.5/35 魏德米勒 | D17-6-05 | 5068 | 025 | 1 |  | ZH
828324 | 025W43811-411 | 端子 SAK16EN 魏德米勒 | D18-3-01A | 5068 | 025 | 1 |  | ZH
828325 | 025W43811-412 | 联接件 Q2/SAK16EN 魏德米勒 | D17-6-05 | 5068 | 025 | 1 |  | ZH
828326 | 025W43811-413 | 盖板 AP/SAK16EN 魏德米勒 | D17-4-03 | 5068 | 025 | 1 |  | ZH
828350 | 035W22613-000 | 相位移标签 | D17-6-03 | 5068 | 025 | 1 |  | ZH
828354 | 025W43812-822 | 阻燃导线 0.75mm2 黑色 | E15-1-02 | 5068 | 025 | 1 |  | ZH
828355 | 025W43812-823 | 阻燃导线 0.75mm2 蓝色 | E15-1-05 | 5068 | 025 | 1 |  | ZH
828356 | 025W43812-824 | 阻燃导线 1.5mm2 蓝色 | E15-1-05 | 5068 | 025 | 1 |  | ZH
828357 | 025W43812-825 | 阻燃导线 0.75mm2 黄绿 | E15-3-02 | 5068 | 025 | 1 |  | ZH
828358 | 025W43812-826 | 阻燃导线 1mm2 黄绿 | E15-3-04 | 5068 | 025 | 1 |  | ZH
828359 | 025W43812-827 | 阻燃导线 1.5mm2 黄绿 | E15-3-03 | 5068 | 025 | 1 |  | ZH
828360 | 025W43812-828 | ZR-RVV-105电缆 4*2.5mm2 黑色 | E19-6-03 | 5068 | 025 | 1 |  | ZH
828361 | 025W43812-829 | ZR-RVV-105电缆 4*4mm2 黑色 | E19-6-03 | 5068 | 025 | 1 |  | ZH
828362 | 025W43812-830 | ZR-RVV-105电缆 4*6mm2 黑色 | E19-6-03 | 5068 | 025 | 1 |  | ZH
828363 | 025W43812-831 | YCAE主板固定反向定扣 | D17-5-03 | 5068 | 025 | 1 |  | ZH
828365 | 025W43812-833 | 自封塑料袋 400*600mm | D18-3-03C | 5068 | 025 | 1 |  | ZH
828366 | 025W43812-834 | 叉形端子 1.25-3 带绝缘 | D17-5-04 | 5068 | 025 | 1 |  | ZH
828367 | 025W43812-835 | 叉形端子 3.5-4 带绝缘 | D17-5-04 | 5068 | 025 | 1 |  | ZH
828368 | 025W43812-836 | 叉形端子 5.5-4 带绝缘 | D17-3-03 | 5068 | 025 | 1 |  | ZH
828369 | 025W43812-837 | 针形端子 1.25-10 带绝缘 | D17-3-03 | 5068 | 025 | 1 |  | ZH
828370 | 025W43812-838 | 针形端子 2-10 带绝缘 | D17-5-04 | 5068 | 025 | 1 |  | ZH
828371 | 025W43812-839 | 针形端子 5.5 带绝缘 | D17-5-04 | 5068 | 025 | 1 |  | ZH
828372 | 025W43812-840 | 圆形端子 1.25-4 带绝缘 | D17-5-04 | 5068 | 025 | 1 |  | ZH
828373 | 025W43812-841 | 圆形端子 2-5 带绝缘 | D17-5-04 | 5068 | 025 | 1 |  | ZH
828374 | 025W43812-842 | 圆形端子 2-6 带绝缘 | D17-5-03 | 5068 | 025 | 1 |  | ZH
828375 | 025W43812-843 | 圆形端子 3.5-4 带绝缘 | D17-5-03 | 5068 | 025 | 1 |  | ZH
828376 | 025W43812-844 | 圆形端子 3.5-5 带绝缘 | D17-5-03 | 5068 | 025 | 1 |  | ZH
828377 | 025W43812-845 | 圆形端子 3.5-6 带绝缘 | D17-5-03 | 5068 | 025 | 1 |  | ZH
828378 | 025W43812-846 | 圆形端子 5.5-4 带绝缘 | D17-5-03 | 5068 | 025 | 1 |  | ZH
828379 | 025W43812-847 | 圆形端子 5.5-5 带绝缘 | D17-5-03 | 5068 | 025 | 1 |  | ZH
828380 | 025W43812-848 | 圆形端子 5.5-6 带绝缘 | D17-5-03 | 5068 | 025 | 1 |  | ZH
828381 | 025W43812-849 | 圆形端子 5.5-8 带绝缘 | D17-6-05 | 5068 | 025 | 1 |  | ZH
828382 | 025W43812-850 | 连接端子 BF1.25 | D17-6-01 | 5068 | 025 | 1 |  | ZH
828383 | 025W43812-851 | 旗形端子 CNX1 16-14 | D17-6-01 | 5068 | 025 | 1 |  | ZH
828384 | 025W43812-852 | 并线帽 CE5 带绝缘 | D17-5-04 | 5068 | 025 | 1 |  | ZH
828385 | 025W43812-853 | 双线欧式 2*6 | D17-3-03 | 5068 | 025 | 1 |  | ZH
828386 | 025W43812-854 | 电缆接头 M20*1.5 黑色 | D18-6-05C | 5068 | 025 | 1 |  | ZH
828387 | 025W43812-855 | 电缆接头螺母 M20*1.5 黑色 | D18-6-05C | 5068 | 025 | 1 |  | ZH
828388 | 025W43812-856 | 电缆接头密封圈 适用于M20X1.5接头 | D18-6-05C | 5068 | 025 | 1 |  | ZH
828389 | 025W43812-857 | 电缆接头 M25X1.5 黑色 | D18-6-05C | 5068 | 025 | 1 |  | ZH
828390 | 025W43812-858 | 电缆接头螺母 M25X1.5 黑色 | D18-6-05C | 5068 | 025 | 1 |  | ZH
828391 | 025W43812-859 | 电缆接头密封圈 适用于M25X1.5接头 | D18-6-05C | 5068 | 025 | 1 |  | ZH
828392 | 025W43812-860 | 电缆接头 M32X1.5 黑色 | D18-6-04C | 5068 | 025 | 1 |  | ZH
828393 | 025W43812-861 | 电缆接头螺母 M32X1.5 黑色 | D18-6-04C | 5068 | 025 | 1 |  | ZH
828394 | 025W43812-862 | 电缆接头密封圈 适用于M32X1.5接头 | D18-6-04C | 5068 | 025 | 1 |  | ZH
828395 | 025W43812-863 | 电缆接头 M40X1.5 黑色 | D18-6-03C | 5068 | 025 | 1 |  | ZH
828396 | 025W43812-864 | 电缆接头螺母 M40X1.5 黑色 | D18-6-03C | 5068 | 025 | 1 |  | ZH
828397 | 025W43812-865 | 电缆接头密封圈 适用于M40X1.5接头 | D18-6-03C | 5068 | 025 | 1 |  | ZH
828398 | 025W43812-866 | 尼龙软管 3/4” 黑色 | 2-6-5-04 | 5068 | 025 | 1 |  | ZH
828399 | 025W43812-867 | 尼龙软管 1/2” 黑色 | 2-6-4-07 | 5068 | 025 | 1 |  | ZH
828400 | 025W43812-868 | 软管直接头 M16X1.5 黑色 | D18-5-05C | 5068 | 025 | 1 |  | ZH
828401 | 025W43812-869 | 软管直接头螺母 M16X1.5 黑色 | D18-5-05C | 5068 | 025 | 1 |  | ZH
828402 | 025W43812-870 | 软管直接头密封圈 M16X1.5 黑色 | D18-5-05C | 5068 | 025 | 1 |  | ZH
828403 | 025W43812-871 | 软管直接头 M20X1.5 黑色 | D18-5-04C | 5068 | 025 | 1 |  | ZH
828404 | 025W43812-872 | 软管直接头螺母 M20X1.5 黑色 | D18-5-04C | 5068 | 025 | 1 |  | ZH
828405 | 025W43812-873 | 软管直接头密封圈 M20X1.5 黑色 | D18-5-04C | 5068 | 025 | 1 |  | ZH
828406 | 025W43812-874 | 软管直接头 M25X1.5 黑色 | D18-5-03C | 5068 | 025 | 1 |  | ZH
828407 | 025W43812-875 | 软管直接头螺母 M25X1.5 黑色 | D18-5-03C | 5068 | 025 | 1 |  | ZH
828408 | 025W43812-876 | 软管直接头密封圈 M25X1.5 黑色 | D18-5-03C | 5068 | 025 | 1 |  | ZH
828409 | 025W43812-877 | 软管直接头 M32X1.5 黑色 | D18-5-03C | 5068 | 025 | 1 |  | ZH
828410 | 025W43812-878 | 软管直接头螺母 M32X1.5 黑色 | D18-5-03C | 5068 | 025 | 1 |  | ZH
828411 | 025W43812-879 | 软管直接头密封圈 M32X1.5 黑色 | D18-5-03C | 5068 | 025 | 1 |  | ZH
828412 | 375W88401-806 | OT80F3负荷开关柜组件 | 钣金1 | 5068 | 025 |  |  | ZH
828419 | 021W33843-003 | 外六角螺栓 M5X25MM 8.8级 镀彩锌 | 2-19-2-06 | 5068 | 025 | 1 |  | ZH
828787 | 371W05766-008 | 启动柜 星三角闭式 342A | 成品区 | 5068 | 026 |  |  | ZH
828788 | 371W05766-009 | 启动柜 星三角闭式 517A | 成品区 | 5068 | 026 |  |  | ZH
828790 | 392W08131-010 | 接线盒130x80x60 IP65 桶泵 | 成品区 | 5068 | 026 |  |  | ZH
828853 | 392W08464-000 | 电源盒 IP23 钣金组件 | 钣金2 | 5068 | 025 |  |  | ZH
829000 | 375W87534-110 | VSOP不锈钢柜体 | 钣金2 | 5068 | 025 |  |  | ZH
829496 | 392W05484-600 | 电抗&自耦柜钣金组件 上出 | 钣金1 | 5068 | 025 |  |  | ZH
829518 | 021W33846-002 | 十字槽盘头自攻螺钉 ST4.2X13-F-H 铁镀白锌 | D17-3-03 | 5068 | 025 | 1 |  | ZH
829955 | 024W33853-012 | 按钮 LA39-B2-11/r 红 西门子 | B17-2-04 | 5068 | 025 |  |  | ZH
829956 | 024W33853-013 | 按钮 LA39-B2-11/g 绿 西门子 |  | 5068 | 025 |  |  | ZH
829957 | 024W33853-014 | 按钮 LA39-B2-11/b 蓝 西门子 | B15-1-03 | 5068 | 025 | 1 |  | ZH
829958 | 024W33853-015 | 旋钮 2位 LA39-B2-11X/k 黑 西门子 | D17-4-05 | 5068 | 025 |  |  | ZH
829960 | 025W43812-594 | 闷塞 F19 直径Ф22mm | D17-4-05 | 5068 | 025 |  |  | ZH
829961 | 025W43823-012 | 变压器 460V±5%/110V JBK3 1600VA | 铜排区 | 5068 | 025 |  |  | ZH
829962 | 025W43823-013 | 变压器 460V±5%/110V JBK3 2500VA | 重设区位 | 5068 | 025 |  |  | ZH
829963 | 025W43823-014 | 变压器 690V±5%/220V JBK3 1600VA | 铜排区 | 5068 | 025 |  |  | ZH
829965 | 025W43823-016 | 变压器 BK-5000VA AC690V/AC220V | 铜排区 | 5068 | 025 |  |  | ZH
829966 | 025W43823-017 | 变压器 BK-5000VA AC400V±5%/AC110V | 1-7-4-10 | 5068 | 025 |  |  | ZH
829967 | 025W43823-018 | 三相变压器 SG-100 AC690V/AC380V Y | 铜排区 | 5068 | 025 |  |  | ZH
830167 | 371W05751-017 | 中压电抗柜 82.8A 上进下出 | 成品区 | 5068 | 026 |  |  | ZH
830168 | 371W05751-018 | 中压电抗柜 87.8A 上进下出 | 成品区 | 5068 | 026 |  |  | ZH
830176 | 371W05751-105 | 中压电抗柜 34.1A 上进上出 | 成品区 | 5068 | 026 |  |  | ZH
830177 | 371W05751-106 | 中压电抗柜 36.5A 上进上出 | 成品区 | 5068 | 026 |  |  | ZH
830180 | 371W05751-109 | 中压电抗柜 43.8A 上进上出 | 成品区 | 5068 | 026 |  |  | ZH
830182 | 371W05751-111 | 中压电抗柜 51.2A 上进上出 | 成品区 | 5068 | 026 |  |  | ZH
830183 | 371W05751-112 | 中压电抗柜 56.4A 上进上出 | 成品区 | 5068 | 026 |  |  | ZH
830184 | 371W05751-113 | 中压电抗柜 61.1A 上进上出 | 成品区 | 5068 | 026 |  |  | ZH
830185 | 371W05751-114 | 中压电抗柜 65.9A 上进上出 | 成品区 | 5068 | 026 |  |  | ZH
830186 | 371W05751-115 | 中压电抗柜 70.6A 上进上出 | 成品区 | 5068 | 026 |  |  | ZH
830187 | 371W05751-116 | 中压电抗柜 75.2A 上进上出 | 成品区 | 5068 | 026 |  |  | ZH
830188 | 371W05751-117 | 中压电抗柜 82.8A 上进上出 | 成品区 | 5068 | 026 |  |  | ZH
830189 | 371W05751-118 | 中压电抗柜 87.8A 上进上出 | 成品区 | 5068 | 026 |  |  | ZH
830190 | 371W05751-119 | 中压电抗柜 103A 上进上出 | 成品区 | 5068 | 026 |  |  | ZH
830191 | 371W05751-120 | 中压电抗柜 112A 上进上出 | 成品区 | 5068 | 026 |  |  | ZH
830211 | 371W05751-209 | 中压电抗柜 43.8A 下进下出 | 成品区 | 5068 | 026 |  |  | ZH
830213 | 371W05751-211 | 中压电抗柜 51.2A 下进下出 | 成品区 | 5068 | 026 |  |  | ZH
830214 | 371W05751-212 | 中压电抗柜 56.4A 下进下出 | 成品区 | 5068 | 026 |  |  | ZH
830217 | 371W05751-215 | 中压电抗柜 70.6A 下进下出 | 成品区 | 5068 | 026 |  |  | ZH
830218 | 371W05751-216 | 中压电抗柜 75.2A 下进下出 | 成品区 | 5068 | 026 |  |  | ZH
830219 | 371W05751-217 | 中压电抗柜 82.8A 下进下出 | 成品区 | 5068 | 026 |  |  | ZH
830221 | 371W05751-219 | 中压电抗柜 103A 下进下出 | 成品区 | 5068 | 026 |  |  | ZH
830472 | 021W33835-001 | 大垫圈 5 200HV 铁镀白锌 | D17-3-03 | 5068 | 025 | 1 |  | ZH
830473 | 364W52147-210FH | 国产侧排气压缩机 K1 YDHK-76 VSD FH | FGD | 5068 | 020 |  |  | ZH
830615 |  | 国产压缩机 K7 YDHJ-119VDD AL | FGD | 5068 | 020 |  |  | ZH
830766 | 325W43835-600 | 电抗&自耦柜铜排组件 上出 | 铜排区 | 5068 | 025 |  |  | ZH
830767 | 025W43835-017 | 电抗&自耦柜接触器排 | 2-13-3-06 | 5068 | 025 |  |  | ZH
830772 | 025W43770-150 | 线槽 80(D)X40(W)X200(L) | A13-2-01 | 5068 | 025 |  |  | ZH
830774 | 025W43812-600 | 行程开关 MS10-001 | 2-10-4-06 | 5068 | 025 |  |  | ZH
830775 | 025W43812-650 | 电磁锁 DSN-BM/Z AC110V | B13-1-07 | 5068 | 025 |  |  | ZH
830776 | 025W43812-700 | 加热器 AC110V | B13-2-07 | 5068 | 025 |  |  | ZH
830777 | 025W43748-000 | 荧光灯 T5 AC110V | B13-2-06 | 5068 | 025 |  |  | ZH
830781 | 030W76240-605 | 电抗柜包装 塑料袋 | 包材1 | 5068 | 025 |  |  | ZH
830859 | 371W05603-361 | PVC冷却水储液罐 TRIDENT | ECN | 5068 | 025 |  |  | ZH
830860 | 022W10090-500 | 泄流阀 1/2NPTE | 2-5-1-07 | 5068 | 025 |  |  | ZH
830881 | 364W52190-100WY | 国产压缩机 Q6 YDHF-491VDD WY | FGD | 5068 | 020 |  |  | ZH
830932 | 035W22535-618 | YCWE 20 标签组 | D17-5-05 | 5068 | 025 | 1 |  | ZH
830933 | 035W22535-619 | YCWE 30 标签组 | D17-5-04 | 5068 | 025 | 1 |  | ZH
830934 | 035W22535-620 | YCWE20SC单机 端子标签组 | D17-5-04 | 5068 | 025 | 1 |  | ZH
830935 | 035W22535-621 | YCWE20SC模块 端子标签组 | D17-4-04 | 5068 | 025 | 1 |  | ZH
830936 | 035W22535-622 | YCWE30SC单机 端子标签组 | D17-5-04 | 5068 | 025 | 1 |  | ZH
830937 | 035W22535-623 | YCWE30SC模块 端子标签组 | D17-5-04 | 5068 | 025 | 1 |  | ZH
830938 | 035W22535-624 | YCAE接地标签组 | D17-5-05 | 5068 | 025 | 1 |  | ZH
830939 | 025W43782-225 | YCAE 透明热缩套管 3/4” | 2-10-2-01 | 5068 | 025 | 1 |  | ZH
830940 | 025W43782-226 | YCAE 透明热缩套管 1/2” |  | 5068 | 025 |  |  | ZH
830941 | 025W43811-415 | 端子 SAK10EN 魏德米勒 | D18-3-02A | 5068 | 025 |  | X | ZH
830942 | 025W43811-414 | 联接件 Q2/SAK10EN 魏德米勒 | D17-6-05 | 5068 | 025 | 1 |  | ZH
831009 | 392W08495-000 | 外箱 500*200*300mm IP23 | 钣金2 | 5068 | 025 |  |  | ZH
831010 | 392W08496-000 | 外箱 400*200*300mm IP23 | 钣金2 | 5068 | 025 |  |  | ZH
831011 | 392W08497-000 | 威图箱 500*500*300mm IPW65 C11-715 | 钣金2 | 5068 | 025 |  |  | ZH
831012 | 392W08498-000 | 威图箱 500*500*300mm IPW65 C11-716 | 钣金2 | 5068 | 025 |  |  | ZH
831013 | 392W08499-000 | EP铁箱 400*450mm | 钣金2 | 5068 | 025 |  |  | ZH
831014 | 392W08500-000 | EP铁箱 300*450mm | 钣金2 | 5068 | 025 |  |  | ZH
831114 | 024W33857-317 | 接触器 A26D-30-10 380V ABB |  | 5068 | 025 |  |  | ZH
831115 | 024W33863-536 | 微断 S263-D50 ABB |  | 5068 | 025 |  |  | ZH
831116 | 024W33863-537 | 微断 S263-D25 ABB |  | 5068 | 025 |  |  | ZH
831117 | 024W33860-066 | 热继电器 TA25DU25 18-25A ABB | 重设区位 | 5068 | 025 |  |  | ZH
831118 | 024W33860-067 | 热继电器 TA25DU11 7.5-11A ABB | 2-20-1-07 | 5068 | 025 |  |  | ZH
831119 | 025W43823-019 | 变压器 2.5KVA 220/110VAC | 1-7-1-08 | 5068 | 025 |  |  | ZH
831120 | 025W43823-020 | 变压器 2.5KVA 110/220VAC | 重设区位 | 5068 | 025 |  |  | ZH
831191 | 025W43823-021 | 变压器 2.5KVA 240/220VAC 1.5KVA,1KVA | 1-7-1-08 | 5068 | 025 |  |  | ZH
831192 | 024W33857-318 | 接触器辅助触头CA5-01 ABB |  | 5068 | 025 |  |  | ZH
831193 | 035W22535-625 | 非标接线盒用空白端子排标贴 | D17-5-03 | 5068 | 025 |  |  | ZH
831194 | 035W22535-626 | 非标接线盒用标牌 50x12mm 有机玻璃 | D17-4-05 | 5068 | 025 | 1 |  | ZH
831200 | 371W05419-801 | 581-741A直启柜体 IP54 | 钣金1 | 5068 | 025 |  |  | ZH
831202 | 071W05419-821 | 581-741A前门 IP54 S5断路器 | 钣金1 | 5068 | 025 |  |  | ZH
831248 | 025W43749-501 | 电压表 SQ-72 0~800V 1.5级 | 重设区位 | 5068 | 025 |  |  | ZH
831249 | 025W43749-502 | 电压表 BE-72-V 0~750V 1.5级 | 1-0-6-3-3 | 5068 | 025 |  |  | ZH
831251 | 025W43808-029 | 电流互感器 BH-0.66-40IIF 400/5A AC690V | 1-0-11-6-4 | 5068 | 025 |  |  | ZH
831252 | 025W43812-880 | 风扇及过滤器 FKL6622.230 雷普 | 1-7-3-02 | 5068 | 025 |  |  | ZH
831253 | 025W43812-881 | 出口过滤器 FKL6622.300 雷普 | 1-0-6-3-1 | 5068 | 025 |  |  | ZH
831255 | 025W43812-883 | 熔断器底座 31117 690V 32A/2P WOHNER | 重设区位 | 5068 | 025 |  |  | ZH
831256 | 025W43812-884 | 熔断器底座 31118 690V 32A/3P WOHNER | 重设区位 | 5068 | 025 |  |  | ZH
831257 | 025W43812-885 | 熔芯 14X51 2A 31011 维纳尔 | 2-15-2-05 | 5068 | 025 |  |  | ZH
831259 | 025W43812-887 | 熔芯 14X51 10A 31190 维纳尔 | 2-22-3-02 | 5068 | 025 |  |  | ZH
831260 | 025W43812-888 | 熔芯 14X51 16A 31191 维纳尔 | 2-22-2-05 | 5068 | 025 |  |  | ZH
831467 | 371W05749-028 | 电源盒 220/110VAC 2.5KVA 启停分开 | 成品区 | 5068 | 026 |  |  | ZH
831469 | 025W43812-595 | 软启动器 ATS22C32Q 施耐德 | 铜排区 | 5068 | 025 |  |  | ZH
831987 | 025W43812-894 | 铜管端子 GC10-12 | 2-14-3-05 | 5068 | 025 |  |  | ZH
831990 | 025W43812-897 | 铜管端子 GC16-10 | 2-20-2-07 | 5068 | 025 |  |  | ZH
832061 | 025W43814-023 | 熔断体 NGT3B-400A 660V | 2-5-2-07 | 5068 | 025 |  |  | ZH
832225 | 371W06051-002 | 软启动柜 380V/3/50 1209A | 成品区 | 5068 | 026 |  |  | ZH
832239 | 024W33851-005 | 中间继电器 AC220V 6A 3TH8244 西门子 | 2-19-2-05 | 5068 | 025 |  |  | ZH
832841 | 371W05766-010 | 仿真器 YK OPTIVIEW PANEL | 成品区 | 5068 | 026 |  |  | ZH
832843 | 025W44331-000 | 端子 AMP 1-640440-3 | D17-6-02 | 5068 | 025 |  |  | ZH
832846 | 371W05748-108 | 低压启动柜182-240A LG系列铜排组合 J-Y | 铜排区 | 5068 | 025 |  |  | ZH
832850 | 371W05748-318 | RWK启动柜182-240A铜排组合 J-Y | 铜排区 | 5068 | 025 |  |  | ZH
832974 | 325W43797-126 | 低压启动柜182-240A ABB系列铜排组合 J-Y | 铜排区 | 5068 | 025 |  |  | ZH
833207 | 021W33845-004 | 十字槽盘头螺钉组合件 M5X12 铁镀白锌 | 2-21-2-04 | 5068 | 025 | 1 |  | ZH
833611 | 371W05766-011 | 启动柜 星三角闭式 400V IP23 | 成品区 | 5068 | 026 |  |  | ZH
833613 |  | 启动柜 星三角闭式 1450A 380V | 成品区 | 5068 | 026 |  |  | ZH
833959 | 392W00786-100 | 1450A柜体 | 钣金1 | 5068 | 025 |  |  | ZH
833961 | 092W00797-100 | 1450A安装板 | 钣金1 | 5068 | 025 |  |  | ZH
833962 | 371W05748-809 | 低压启动柜1450A铜排组合 | 铜排区 | 5068 | 025 |  |  | ZH
833965 | 025W43802-034 | 1450 KM1A进线 | 铜排区 | 5068 | 025 |  |  | ZH
833966 | 025W43802-035 | 1450 KM1B进线 | 铜排区 | 5068 | 025 |  |  | ZH
833967 | 025W43802-036 | 1450 KM1C进线 | 铜排区 | 5068 | 025 |  |  | ZH
833968 | 025W43802-037 | 1450 断路器出线横铜排 | 铜排区 | 5068 | 025 |  |  | ZH
834094 | 371W05748-810 | 422A软启铜排组合 | 铜排区 | 5068 | 025 |  |  | ZH
834099 | 375W88596-805 | 422A软启柜体 | 钣金1 | 5068 | 025 |  |  | ZH
834101 | 075W88299-803 | 422A软启安装板 | 钣金1 | 5068 | 025 |  |  | ZH
834249 | 392W08645-000 | 不锈钢外箱510*510*250mm IP54 室外 | 钣金2 | 5068 | 025 |  |  | ZH
834250 | 371W05748-811 | 263A软启铜排组合 | 铜排区 | 5068 | 025 |  |  | ZH
834268 | 375W88596-806 | 263A软启柜体 | 钣金1 | 5068 | 025 |  |  | ZH
834270 | 075W88299-804 | 263A软启安装板 | 钣金1 | 5068 | 025 |  |  | ZH
834455 | 025W43814-024 | 熔芯 NT3-800A 400V |  | 5068 | 025 |  |  | ZH
834456 | 375W88596-807 | 580A刀熔开关柜钣金组件 | 钣金1 | 5068 | 025 |  |  | ZH
834594 | 371W05748-900 | 580A刀熔柜铜排组合 | 铜排区 | 5068 | 025 |  |  | ZH
834712 | 175W34760-001 | 控制箱 自动回油器 标准 室外 | 成品区 | 5068 | 026 |  |  | ZH
834713 | 175W34760-002 | 控制箱 自动回油器 标准 室内 | 成品区 | 5068 | 026 |  |  | ZH
834714 | 175W34760-003 | 控制箱 手动回油器 标准 室外 | 成品区 | 5068 | 026 |  |  | ZH
834715 | 175W34760-004 | 控制箱 手动回油器 标准 室内 | 成品区 | 5068 | 026 |  |  | ZH
834786 | 025W43786-110 | 液晶显示器 XS08-002 YEWS-E | 1-7-1-32 | 5068 | 025 |  |  | ZH
834804 | 024G00026-080 | 断路器S201-C6 | D17-2-05 | 5068 | 025 |  |  | ZH
834808 | 024G00026-084 | 断路器S201-C20 | 1-0-8-4-2 | 5068 | 025 |  |  | ZH
834809 | 024G00026-085 | 断路器S201-C25 | D17-5-03 | 5068 | 025 |  |  | ZH
834810 | 024G00026-086 | 断路器S201-C32 | 2-19-3-07 | 5068 | 025 |  |  | ZH
834822 | 024G00026-088 | 断路器S201-C50 | 1-0-8-3-6 | 5068 | 025 |  |  | ZH
834829 | 024G00026-095 | 断路器S202-C16 | 1-0-6-6-5 | 5068 | 025 |  |  | ZH
834831 | 024G00026-097 | 断路器S202-C25 | D17-2-05 | 5068 | 025 |  |  | ZH
834841 | 024G00026-107 | 断路器S202-D16 | 2-19-3-07 | 5068 | 025 |  |  | ZH
834848 | 024G00026-114 | 断路器S203-D3 | 2-13-3-02 | 5068 | 025 |  |  | ZH
834851 | 024G00026-117 | 断路器S203-D10 | 1-0-8-1-5 | 5068 | 025 |  |  | ZH
834854 | 024G00026-120 | 断路器S203-D20 |  | 5068 | 025 |  |  | ZH
834855 | 024G00026-121 | 断路器S203-D25 | 2-20-3-06 | 5068 | 025 |  |  | ZH
834856 | 024G00026-122 | 断路器S203-D32 | 2-19-3-07 | 5068 | 025 |  |  | ZH
834857 | 024G00026-123 | 断路器S203-D40 | 2-19-2-04 | 5068 | 025 |  |  | ZH
834858 | 024G00026-124 | 断路器S203-D50 | A12-2-1 | 5068 | 025 |  |  | ZH
834866 | 375W88596-810 | 580A刀熔开关柜安装板组件 | 钣金1 | 5068 | 025 |  |  | ZH
834903 | 025W43811-012 | 固定式桥接件 菲尼克斯 FBI 10-8 | D16-4-03 | 5068 | 025 | 1 |  | ZH
835016 | 025W43811-416 | 端子标记条 菲尼克斯 ZB5 空白 | D17-2-04 | 5068 | 025 | 1 |  | ZH
835017 | 025W43811-417 | 端子标记条 菲尼克斯 ZB6 空白 | D17-2-03 | 5068 | 025 |  | X | ZH
835018 | 025W43811-418 | 端子标记条 菲尼克斯 ZB8 空白 | D17-2-03 | 5068 | 025 |  | X | ZH
835019 | 025W43811-419 | 端子标记条 菲尼克斯 ZB10 空白 | D17-2-03 | 5068 | 025 |  |  | ZH
835121 | 371W05405-113 | 变频油泵柜 380~600V NEMA4 MMB 加热器控制 | 成品区 | 5068 | 026 |  |  | ZH
835299 | 071W05419-826 | 2500VA变压器转接板 | D1-1-1-20 | 5068 | 025 |  |  | ZH
835451 | 371W05748-812 | ABB软启1200A铜排组合 | 铜排区 | 5068 | 025 |  |  | ZH
835465 | 371W05438-801 | ABB软启1200A柜体 | 钣金1 | 5068 | 025 |  |  | ZH
835468 | 071W05438-804 | ABB软启1200A安装板 | 钣金1 | 5068 | 025 |  |  | ZH
835520 | 025W43772-801 | 端子 HP-DT100-2-4P-CL2 | D18-6-01A | 5068 | 025 |  |  | ZH
835521 | 025W43786-541 | 插销式结束带 PHV-150 KSS | D18-3-05C | 5068 | 025 | 1 |  | ZH
835523 | 025W43812-902 | 过线孔橡胶圈 Φ35 | 2-23-3-02 | 5068 | 025 |  |  | ZH
835581 | 646D0014G01 | quantum控制中心，碳钢，230V N4 | 重设区位 | 5068 | 025 |  |  | ZH
835674 | 371W05749-032 | 软启动柜 380V/3/50 FLA1450A 上进上出 | 成品区 | 5068 | 026 |  |  | ZH
835714 | 025-44458-000 | 电抗器 变频器 RAPTYR 490A 输入 | 电抗器区 | 5068 | 025 |  |  | ZH
835718 | 031W02476-030 | YVWA机组控制芯片 | 成品区 | 5068 | 026 |  |  | ZH
835718 | 031W02476-030 | YVWA机组控制芯片 |  | 5068 | 025 |  |  | ZH
835906 | 025W43802-067 | ABB软启1200A绝缘板 | 1-0-4-3-1 | 5068 | 025 |  |  | ZH
835931 | 031W02476-301 | Corsair VSD带快速启动功能主控板芯片 | 成品区 | 5068 | 026 |  |  | ZH
836003 | 175W34755-201 | 接线盒，室内IP23，YWR-11223 | 成品区 | 5068 | 026 |  |  | ZH
836004 | 175W34755-300 | 启动柜 263KW 380V/3/60HZ VSD | 成品区 | 5068 | 026 |  |  | ZH
836005 | 175W34755-301 | 启动柜 390HP 380V/3/50HZ 星-三角 | 成品区 | 5068 | 026 |  |  | ZH
836222 | 025W43780-206 | 接触器 LC1E0910M5N | A09-2-01 | 5068 | 025 |  |  | ZH
836223 | 025W43780-207 | 接触器 LC1E1210M5N | 1-0-4-3-6 | 5068 | 025 |  |  | ZH
836224 | 025W43780-208 | 接触器 LC1E1810M5N | 1-0-6-3-6 | 5068 | 025 |  |  | ZH
836225 | 025W43780-209 | 接触器 LC1E2510M5N | C17-1-03 | 5068 | 025 |  |  | ZH
836609 | 025W43790-307 | 温度探头 NTC-5K*3-3260 YVOH40-1A | D19-2-06 | 5068 | 025 |  |  | ZH
836610 | 025W43790-308 | 温度探头 NTC-50K-4000-CU-BK YVOH40-1A | D19-2-06 | 5068 | 025 |  |  | ZH
837003 | 025W43812-908 | 软启动器 PSTB570-600-70 ABB | 铜排区 | 5068 | 025 |  |  | ZH
837004 | 025W43812-909 | 软启动器 PSTB720-600-70 ABB | 铜排区 | 5068 | 025 |  |  | ZH
837005 | 025W43812-910 | 软启动器 PSTB840-600-70 ABB | 重设区位 | 5068 | 025 |  |  | ZH
837006 | 025W43812-911 | 软启动器 PSTB1050-600-70 ABB | 铜排区 | 5068 | 025 |  |  | ZH
837007 | 025W43812-912 | 软启动器键盘 PSTEK ABB | 1-7-2-30 | 5068 | 025 |  |  | ZH
837010 | 025W43812-915 | 熔断体 RST1-1000V/1250 1250A | 重设区位 | 5068 | 025 |  |  | ZH
837011 | 025W43812-916 | 快速熔断器 RST1-1000V/2000 1600A | 重设区位 | 5068 | 025 |  |  | ZH
837092 | 025W43776-019 | 阻燃导线 1.0mm2白色（90℃） | D2-06-103 | 5068 | 025 | 1 |  | ZH
837093 | 025W43776-020 | 阻燃导线 1.0mm2 红色（90℃） | E15-1-04 | 5068 | 025 | 1 |  | ZH
837095 | 025W43776-022 | 阻燃导线 1.0mm2蓝色（90℃） | E15-2-01 | 5068 | 025 | 1 |  | ZH
837098 | 025W43776-025 | 阻燃导线 1.0mm2 棕色（90℃） | E15-3-03 | 5068 | 025 | 1 |  | ZH
837099 | 025W43776-026 | 阻燃导线 1.0mm2黑色（90℃） | E15-1-06 | 5068 | 025 | 1 |  | ZH
837102 | 025W43776-029 | 阻燃导线 1.5mm2黑色（90℃） | E15-2-03 | 5068 | 025 | 1 |  | ZH
837104 | 025W43776-031 | 阻燃导线 2.5mm2黑色（90℃） | E15-1-02 | 5068 | 025 | 1 |  | ZH
837105 | 025W43776-032 | 阻燃导线 4mm2黑色（90℃） | D2-06-103 | 5068 | 025 | 1 |  | ZH
837106 | 025W43776-033 | 阻燃导线 6mm2黑色（90℃） | 重设区位 | 5068 | 025 |  |  | ZH
837107 | 025W43776-034 | 阻燃导线 10mm2黑色（90℃） | E19-6-03 | 5068 | 025 | 1 |  | ZH
837108 | 025W43776-035 | 阻燃导线 16mm2黑色（90℃） | E19-6-03 | 5068 | 025 | 1 |  | ZH
837109 | 025W43776-036 | 阻燃导线 25mm2黑色（90℃） | E18-3-03 | 5068 | 025 | 1 |  | ZH
837110 | 025W43776-037 | 阻燃导线 35mm2黑色（90℃） | E18-4-04 | 5068 | 025 | 1 |  | ZH
837111 | 025W43776-038 | 阻燃导线 50mm2黑色（90℃） | E18-3-01 | 5068 | 025 | 1 |  | ZH
837112 | 025W43776-039 | 阻燃导线 70mm2黑色（90℃） | 铜排区 | 5068 | 025 | 1 |  | ZH
837113 | 025W43776-040 | 阻燃导线 95mm2黑色（90℃） | 铜排区 | 5068 | 025 | 1 |  | ZH
837116 | 025W43776-043 | 阻燃导线 1.0mm2黄绿双色（90℃） | E15-1-04 | 5068 | 025 | 1 |  | ZH
837117 | 025W43776-044 | 阻燃导线 2.5mm2黄绿双色（90℃） | E15-3-01 | 5068 | 025 | 1 |  | ZH
837122 | 025W43776-049 | 阻燃导线 35mm2黄绿双色（90℃） | 铜排区 | 5068 | 025 | 1 |  | ZH
837123 | 025W43776-050 | 阻燃导线 50mm2黄绿双色（90℃） | 铜排区 | 5068 | 025 | 1 |  | ZH
837124 | 025W43776-051 | 阻燃导线 70mm2黄绿双色（90℃） | 铜排区 | 5068 | 025 |  |  | ZH
837125 | 371W05749-033 | 电源盒 220/115VAC 2.5KVA | 成品区 | 5068 | 026 |  |  | ZH
837129 | 646D0018G01 | quantum控制中心，碳钢，230V N4 | 重设区位 | 5068 | 025 |  |  | ZH
837158 | 024W33851-007 | 时继 AMY-4 AC110V 10S+TP514X1+FM-4 | B13-1-06 | 5068 | 025 |  |  | ZH
837185 | 092W08401-001 | YCAE R22 导轨支架 | D18-2-03C | 5068 | 025 |  |  | ZH
837248 | 025W44340-001 | 接线盒铭牌 不锈钢 编号尾数43 | 重设区位 | 5068 | 025 |  |  | ZH
837249 | 025W44340-002 | 接线盒铭牌 不锈钢 编号尾数44 | 重设区位 | 5068 | 025 |  |  | ZH
837250 | 025W44340-003 | 接线盒铭牌 不锈钢 编号尾数45 | 重设区位 | 5068 | 025 |  |  | ZH
837251 | 025W44340-004 | 接线盒铭牌 不锈钢 编号尾数46 | 重设区位 | 5068 | 025 |  |  | ZH
837252 | 025W44340-005 | 接线盒铭牌 不锈钢 编号尾数47 | 重设区位 | 5068 | 025 |  |  | ZH
837253 | 025W44340-006 | 接线盒铭牌 不锈钢 编号尾数48 | 重设区位 | 5068 | 025 |  |  | ZH
837254 | 025W43750-210 | 指示灯 AD16-22D/w31 IP65 AC220V 白色 西门子 | D17-3-04 | 5068 | 025 |  |  | ZH
837255 | 025W43750-211 | 指示灯 AD16-22D/g31 IP65 AC220V 绿色 西门子 | D17-3-04 | 5068 | 025 |  |  | ZH
837256 | 025W43750-212 | 指示灯 AD16-22D/y31 IP65 AC220V 黄色 西门子 | D17-3-04 | 5068 | 025 |  |  | ZH
837257 | 025W43750-213 | 指示灯 AD16-22D/r31 IP65 AC220V 红色 西门子 | D17-2-02 | 5068 | 025 |  |  | ZH
837259 | 024W33853-017 | 旋钮 PB1M-20X/K31 IP65 AC220V 两位 西门子 | D17-2-03 | 5068 | 025 |  |  | ZH
837261 | 024W33860-068 | 中间继电器 AC110V 5A HH52P | B13-1-06 | 5068 | 025 |  |  | ZH
837263 | 024W33860-070 | 时间继电器 AC110V 1S ST3PS-A 飞沪 | D17-5-03 | 5068 | 025 |  |  | ZH
837264 | 092W08767-000 | 外箱 600x500x300mm IP30 C11-683 | 钣金2 | 5068 | 025 |  |  | ZH
837265 | 092W08768-000 | 外箱 500x400x200mm IP30 C11-683 | 钣金2 | 5068 | 025 |  |  | ZH
837270 | 024W33851-006 | 时间继电器底座 TP28X | D17-5-03 | 5068 | 025 |  |  | ZH
837271 | 092W08769-000 | 手动回油器接线盒510x510x200mm IP23 | 钣金2 | 5068 | 025 |  |  | ZH
837396 | 025W42540-202 | 电阻 5欧姆 200瓦 | 样品区 | 5068 | 025 |  |  | ZH
837844 | 025W43786-539 | 主板 YORK-MBD-010 YDCK-0E | D18-3-05 | 5068 | 025 |  |  | ZH
837974 | 071W05906-060 | 导轨 6英寸长 | 2-21-1-05 | 5068 | 025 |  |  | ZH
838276 | 025-44855-000 | 电抗器 B 型RAPTYR变频器 输入 | 重设区位 | 5068 | 025 |  |  | ZH
838277 | 025-44856-000 | 电抗器 B 型RAPTYR变频器 输出 | 重设区位 | 5068 | 025 |  |  | ZH
838793 | 371W05766-013 | 电源盒 220/110V XMD | 成品区 | 5068 | 026 |  |  | ZH
838920 | 025W42540-203 | 电阻器 SZE1 1SZX23-1.5(3*0.5欧姆) | 1-7-2-08 | 5068 | 025 |  |  | ZH
838923 | 025W43812-918 | 图形显示终端组件 VW3A1102 施耐德 | 铜排区 | 5068 | 025 |  |  | ZH
838924 | 025W43812-919 | 远程电缆 VW3A1104R30 施耐德 | 铜排区 | 5068 | 025 |  |  | ZH
838925 | 025W43812-920 | 扩展I/O卡 VW3A3202 施耐德 | 铜排区 | 5068 | 025 |  |  | ZH
839195 | 031-02901-004 | 逆变器门驱动板 | 2-7-4-05 | 5068 | 025 |  |  | ZH
839200 | 031-02903-002 | 电源板 | 2-7-4-05 | 5068 | 025 |  |  | ZH
839203 | 031-03052-001 | 控制板, corsair逆变门级电阻驱动板 | 2-7-4-05 | 5068 | 025 |  |  | ZH
839438 | 092W08838-000 | 外箱510x510x250mm,IP23,C12-02 | 钣金2 | 5068 | 025 |  |  | ZH
839439 | 092W08839-000 | 外箱510x510x250mm,IP23,C09-076 | 钣金2 | 5068 | 025 |  |  | ZH
839480 | 025W29626-001 | O型线鼻子 KST RNB100-10 | 重设区位 | 5068 | 025 |  |  | ZH
839511 | 025W34044-001 | O型线鼻子 KST RNB70-11 | 重设区位 | 5068 | 025 |  |  | ZH
839512 | 025W38528-001 | O型线鼻子 KST RNB70-10-90D | 2-21-2-02 | 5068 | 025 |  |  | ZH
839513 | 025W38530-001 | O型线鼻子 KST RNB70-6 | 重设区位 | 5068 | 025 |  |  | ZH
839514 | 025W31738-001 | O型线鼻子 KST RNB100-8 | 重设区位 | 5068 | 025 |  |  | ZH
839515 | 025W25150-001 | O型线鼻子 KST RNB60-11 | 重设区位 | 5068 | 025 |  |  | ZH
839516 | 025W39811-001 | O型线鼻子 KST RNB60-10-90D | 2-21-3-04 | 5068 | 025 |  |  | ZH
839517 | 025W25950-001 | O型线鼻子 KST RNB60-6 | 重设区位 | 5068 | 025 |  |  | ZH
839518 | 025W32944-001 | 电缆 4/0 150摄氏度 | 铜排区 | 5068 | 025 |  |  | ZH
839519 | 025W32945-001 | 电缆 2/0 150摄氏度 | 铜排区 | 5068 | 025 |  |  | ZH
839520 | 025W32944-001 | 电缆 1/0 150摄氏度 | 铜排区 | 5068 | 025 |  |  | ZH
839685 | 364W52243-100WZ | 国产压缩机 Q7 YDHF-52DD WZ | FGD | 5068 | 020 |  |  | ZH
839722 | 021-14371-000 | 高强度六角头螺栓 5/16-18UNC-2A×3/4”LG GR.5 镀彩锌 | 2-5-4-05 | 5068 | 025 |  |  | ZH
839745 | 025-44490-000 | 电容, 40uF | 2-5-2-02 | 5068 | 025 |  |  | ZH
839749 | 025-44705-000 | AC-CAPACITOR MOUNTING BRACKET | 2-23-2-05 | 5068 | 025 |  |  | ZH
839763 | 025-45109-000 | 端子 AMP 640905-2 | 重设区位 | 5068 | 025 |  |  | ZH
839764 | 025-45114-000 | 电抗 | 2-21-3-01 | 5068 | 025 |  |  | ZH
839767 | 026-46734-000 | 水冷盘管组件 | VSD盘管区 | 5068 | 025 |  |  | ZH
839770 | 028-16553-000 | T形三通接头 1.5英寸 | 2-20-2-03 | 5068 | 025 |  |  | ZH
839771 | 028-16554-000 | CLAMP, PLASTIC, PIPE, CLAMPING RANGE 58. | 2-15-7-03 | 5068 | 025 |  |  | ZH
839776 | 028-16559-000 | 弯管接头 45度 BRENNAN 4503-24-24 | 2-8-3-01 | 5068 | 025 |  |  | ZH
839778 | 028W16620-000 | 节流头 | 2-15-7-03 | 5068 | 025 |  |  | ZH
839779 | 028W16648-000 | 垫圈 CPC接线端 RAPTYR | 2-15-7-03 | 5068 | 025 |  |  | ZH
839782 | 031-02911-003 | HYP 490A 逻辑板 | 2-13-4-04 | 5068 | 025 |  |  | ZH
839798 | 035W23502-000 | 屏蔽线束标签 | 2-22-1-05 | 5068 | 025 |  |  | ZH
839822 | 071W05614-358 | 电机接线端绝缘底座 RAPTYR 490A | 2-15-7-03 | 5068 | 025 |  |  | ZH
839823 | 071W05614-359 | 电机接线端绝缘槽 RAPTYR 490A | 2-15-7-03 | 5068 | 025 |  |  | ZH
839826 | 071W05614-386 | 输入滤波器短路铜排 RAPTYR 490A | 2-23-3-01 | 5068 | 025 |  |  | ZH
839830 | 071W05614-415 | 断路器铜排 A&amp;C相 RAPTYR 490A | 2-23-3-01 | 5068 | 025 |  |  | ZH
839831 | 071W05614-416 | 断路器铜排 B相 RAPTYR 490A | 2-23-3-01 | 5068 | 025 |  |  | ZH
839834 | 071W05614-435 | 熔断器铜排 RAPTYR 490A | 2-23-3-01 | 5068 | 025 |  |  | ZH
839837 | 071W05614-457 | 电容组件铜排 RAPTYR 490A | 2-23-3-01 | 5068 | 025 |  |  | ZH
839839 | 071W05614-461 | 电容组件绝缘板 RAPTYR 490A | 2-15-7-03 | 5068 | 025 |  |  | ZH
839847 | 071W05614-524 | 功率组件安装支撑 RAPTYR 490A | 1-0-6-7-3 | 5068 | 025 |  |  | ZH
839850 | 071W05614-537 | 门钣金垫圈 RAPTYR 490A | 2-15-7-03 | 5068 | 025 |  |  | ZH
839871 | 071W05906-120 | 导轨 12英寸 | 2-22-3-02 | 5068 | 025 |  |  | ZH
839879 | 071W05906-160 | 接触器安装导轨 Corsair Frame F VSD | 2-23-2-02 | 5068 | 025 |  |  | ZH
839880 | 071W05906-165 | 导轨L=419.10mm W=35.00mm D=7.50mm | 2-23-3-01 | 5068 | 025 |  |  | ZH
839890 | 071W05906-220 | 导轨 22英寸长 | 2-21-3-01 | 5068 | 025 |  |  | ZH
839899 | 071W05907-040 | 导轨 101.6MM | 2-21-3-03 | 5068 | 025 |  |  | ZH
839901 | 071W05907-050 | 导轨 127毫米 | 2-21-3-03 | 5068 | 025 |  |  | ZH
839903 | 071W05907-060 | 导轨 152.4MM | 2-21-3-03 | 5068 | 025 |  |  | ZH
839905 | 071W05907-070 | 导轨 35X15MM | 2-23-3-03 | 5068 | 025 |  |  | ZH
839907 | 071W05907-080 | 导轨 35X15MM | 2-23-3-03 | 5068 | 025 |  |  | ZH
839910 | 071W05907-095 | 导轨 241.3毫米 | 2-21-1-05 | 5068 | 025 |  |  | ZH
839940 | 224-37879-000 | 塑壳断路器450A CUTLER-HAMMER 69D4707G03 | 2-5-4-05 | 5068 | 025 |  |  | ZH
839947 | 371W05508-328 | 电阻支架, 泄放装置 | 1-0-6-7-3 | 5068 | 025 |  |  | ZH
839968 | 371W05614-344 | 输入滤波组件接线排 RAPTYR 490A | 2-23-3-01 | 5068 | 025 |  |  | ZH
839972 | 371W05614-361 | 电机接线端输出铜排 RAPTYR 490A | 2-23-3-01 | 5068 | 025 |  |  | ZH
839973 | 371W05614-383 | 支撑支架钣金 RAPTYR 490A | 重设区位 | 5068 | 025 |  |  | ZH
839976 | 371W05614-417 | 熔断器铜排 断路器 A&amp;C相 RAPTYR 490A | 2-23-3-01 | 5068 | 025 |  |  | ZH
839977 | 371W05614-431 | 电容组件铜排 RAPTYR 490A | 2-2-3-05 | 5068 | 025 |  |  | ZH
839979 | 371W05614-437 | 熔断器铜排 断路器 B相 RAPTYR 490A | 2-23-3-01 | 5068 | 025 |  |  | ZH
839980 | 371-05614-441 | 供水分配歧管组件 | 2-6-5-06 | 5068 | 025 |  |  | ZH
839981 | 371-05614-443 | 回水分配歧管组件 | 2-6-5-06 | 5068 | 025 |  |  | ZH
839983 | 371W05614-454 | 电容组件支架 RAPTYR 490A | VSD钣金 | 5068 | 025 |  |  | ZH
839992 | 371-05614-521 | 储液罐 | 2-6-5-05 | 5068 | 025 |  |  | ZH
839997 | 371W05614-539 | 负荷开关门钣金 RAPTYR 490A | VSD钣金 | 5068 | 025 |  |  | ZH
840011 | 371-05904-001 | 功率组件，Raptyr 490A | 重设区位 | 5068 | 025 |  |  | ZH
840021 | 571W05614-223 | VSD风扇线束 | 2-5-4-05 | 5068 | 025 |  |  | ZH
840027 | 571W05614-261 | 主线束 Raptyr 490A | 2-9-7-02 | 5068 | 025 |  |  | ZH
840028 | 571W05614-262 | 共模电容线束 RAPTYR 490A | 2-15-7-02 | 5068 | 025 |  |  | ZH
840290 | 025W43812-951 | 旗形接线端子FLDNY2-250A | D17-4-03 | 5068 | 025 |  |  | ZH
840291 |  | 国产压缩机 P9 YDHE-62VDD RT 双油过滤器 | FGD | 5068 | 020 |  |  | ZH
840354 | 021W33835-002 | 大垫圈 6 100HV 镀彩锌 | 2-20-2-06 | 5068 | 025 | 1 |  | ZH
840544 | 024W33897-000 | 8路温度巡检仪接线盒，室内IP23， | 成品区 | 5068 | 026 |  |  | ZH
840668 | 175W34751-201 | 接线箱 JBX-201 YWR-12027 | 成品区 | 5068 | 026 |  |  | ZH
840677 | 024W33889-002 | 固态启动柜 378KW 380V/3/50HZ RWFII | 成品区 | 5068 | 026 |  |  | ZH
840678 | 025W42532-010 | YCAE R410a 接地铜排 | D18-2-05C | 5068 | 025 |  |  | ZH
840680 | 025-44309-001 | 630A负荷开关急停把手 Eaton NZM3-XTVDVR | 2-2-3-04 | 5068 | 025 |  |  | ZH
840681 | 025-44308-001 | 800A负荷开关急停把手 Eaton NZM4-XTVDVR | 2-3-3-02 | 5068 | 025 |  |  | ZH
840700 | 022W09741-000 | 单向阀 |  | 5068 | 023 |  |  | ZH
840701 | 364W49834-125A | PC632 C油 带PA接线盒220V | FGD | 5068 | 020 |  |  | ZH
840868 | 375W87534-300 | MMB VSOP控制箱外壳 NEMA4 | 钣金2 | 5068 | 025 |  |  | ZH
841104 | 371W05749-035 | 电源盒 220/115VAC 2.5KVA 启停分开 | 成品区 | 5068 | 026 |  |  | ZH
841108 | 325W43806-110 | 立弯铜排组 UMS501-4E | 铜排区 | 5068 | 025 |  |  | ZH
841118 | 325W43806-120 | 立弯铜排组 UMS501-2E | 铜排区 | 5068 | 025 |  |  | ZH
841128 | 325W43806-130 | 立弯铜排组 UMS501-1E | 铜排区 | 5068 | 025 |  |  | ZH
841139 | 035W22583-004 | 用户接线标签 YCAG10/12 | D17-4-03 | 5068 | 025 |  |  | ZH
841140 | 035W22583-005 | 用户接线标签 YCAG22 | D17-4-03 | 5068 | 025 |  |  | ZH
841144 | 571W05395-265 | Vyper419HP 主线束 | 主线束区 | 5068 | 025 |  |  | ZH
841146 | 025W19673-000 | 母插针AMP 350537-1 | 2-11-3-07 | 5068 | 025 |  |  | ZH
841147 | 025W19672-000 | 插座，AMP 1-480698-0 | 2-19-1-03 | 5068 | 025 | 1 |  | ZH
841260 | 175W34759-201 | 接线盒，室外，IP55,YWR-11199C | 成品区 | 5068 | 026 |  |  | ZH
841279 | 024W33889-003 | 固态启动柜 525KW 380V/3/50HZ RWK | 成品区 | 5068 | 026 |  |  | ZH
841326 | 175W35070-300 | 启动柜 460V，55KW,NEMA4 | 成品区 | 5068 | 026 |  |  | ZH
841481 | 030W76345-000 | 木托盘 熏蒸 YFS205S 压缩机 | FGD | 5068 | 020 |  |  | ZH
841482 | 030W76346-000 | 木托盘 熏蒸 YFS205L 压缩机 | FGD | 5068 | 020 |  |  | ZH
841483 | 371W06073-020 | YEWS200-D1非标柜 ABB配置 | 成品区 | 5068 | 026 |  |  | ZH
841484 | 371W06073-010 | YEWS250-D1非标柜 ABB配置 | 成品区 | 5068 | 026 |  |  | ZH
841623 | 375W90092-500 | 热回收电气组件 YLPA SE GB | 成品区 | 5068 | 026 |  |  | ZH
841765 | 025W43805-101 | VSOP MMB接地铜排 | D17-4-05 | 5068 | 025 |  |  | ZH
841768 | 025W43786-548 | 控制板 YORK-MBD-011 | 1-7-3-04 | 5068 | 025 |  |  | ZH
841769 | 025W43786-549 | 控制板 YORK-MBD-013 | 1-7-3-04 | 5068 | 025 |  |  | ZH
841770 | 025W43786-550 | 继电器板 YORK-DRV-006A | B11-2-03 | 5068 | 025 |  |  | ZH
841771 | 025W43786-551 | 继电器板 YORK-DRV-006B | B11-1-07 | 5068 | 025 |  |  | ZH
841772 | 025W43786-552 | 显示板 XS08-10 YSPA | 1-7-2-04 | 5068 | 025 |  |  | ZH
841816 | 025W43790-311 | 温度控制器 JWT6011F | 1-0-6-5-6 | 5068 | 025 |  |  | ZH
841817 | 025W43812-932 | 阻燃护套电缆 ZR-RVV 4x1.5mm2 90℃ 黄/绿/红/黄绿 | 铜排区 | 5068 | 025 | 1 |  | ZH
841818 | 025W43812-933 | 阻燃护套电缆 ZR-RVV 3X1MM2 90℃ 红/黑/黄绿 | 铜排区 | 5068 | 025 | 1 |  | ZH
841823 | 571W06053-011 | 扁平电缆 20芯 YSPA | 1-0-4-5-3 | 5068 | 025 |  |  | ZH
841824 | 571W06053-012 | 扁平电缆 14芯 YSPA | 1-0-4-5-4 | 5068 | 025 |  |  | ZH
841825 | 571W06053-013 | 线束 EEV1控制线 YSPA | 1-0-4-4-2 | 5068 | 025 |  |  | ZH
841826 | 571W06053-014 | 线束 EEV2控制线 YAPA | 1-0-4-4-1 | 5068 | 025 |  |  | ZH
841827 | 025W43770-235 | 导轨 DIN35 390MM | B13-1-02 | 5068 | 025 |  |  | ZH
841828 | 025W43770-236 | 导轨 DIN35 470MM | 1-7-3-17 | 5068 | 025 |  |  | ZH
841829 | 025W43770-237 | 导轨 DIN35 200mm | B13-1-03 | 5068 | 025 |  |  | ZH
841830 | 025W43770-240 | 线槽 60高X35宽X475长 | A13-2-01 | 5068 | 025 |  |  | ZH
841831 | 025W43770-241 | 线槽 60高X45宽X425长 | A15-2-01 | 5068 | 025 |  |  | ZH
841832 | 371W06069-000 | 电阻套件 YSPA | 1-0-4-5-1 | 5068 | 025 |  |  | ZH
841864 | 175W35280-201 | 接线盒，室内IP23，YWR-12034 | 成品区 | 5068 | 026 |  |  | ZH
841962 | 371W05395-368 | Vyper419 电流互感器支撑钣金 | 2-19-2-02 | 5068 | 025 |  |  | ZH
841963 | 071W05395-331 | Vyper419盘管支撑钣金 | 2-20-2-05 | 5068 | 025 |  |  | ZH
841964 | 071W05697-201 | Vyper419 电缆 | VSD电缆区 | 5068 | 025 |  |  | ZH
841965 | 023-24162-000 | 法兰套件,1-1/2”NPT | 2-14-2-02 | 5068 | 025 |  |  | ZH
841981 | 371W05405-082 | 变频油泵柜 P～K NEMA4 正压吹扫 MMB | 成品区 | 5068 | 026 |  |  | ZH
842326 | 025W43782-227 | 热缩带 50mm | 2-4-5-01 | 5068 | 025 |  |  | ZH
842327 | 025W43812-620 | 10kV 电缆附件硅脂 | W-01-01 | 5068 | 025 | 1 |  | ZH
842328 | 025W43812-630 | 电缆封套 Ф110 | B13-2-07 | 5068 | 025 | 1 |  | ZH
842329 | 025W43812-640 | 电缆固定夹 50-75 | B13-2-07 | 5068 | 025 |  |  | ZH
842331 | 364W52311-100MZ | 国产压缩机 K7 YDHJ-119VDD MZ | FGD | 5068 | 020 |  |  | ZH
842445 | 375W88296-008 | 接线盒外箱400x300x250mm,IP23,C12-083 | 钣金2 | 5068 | 025 |  |  | ZH
842712 | 025W43812-952 | 滤波器 YORK-FLT045-001 YVOH45-3A | 2-8-2-05 | 5068 | 025 |  |  | ZH
842874 | 021W17378M000 | 盘头TY1十字槽自攻螺钉TYB 1/4×1/2 镀彩锌 | 2-18-2-06 | 5068 | 025 | 1 |  | ZH
842875 | 021W31315M000 | 内六角圆柱头螺钉 M6×1×45MM 8.8级 镀彩锌 | 2-19-1-01 | 5068 | 025 | 1 |  | ZH
842876 | 021W31325M000 | 十字槽圆头螺钉 1/4-20UNC×3/4 8.8级 镀彩锌 | 2-10-4-07 | 5068 | 025 |  |  | ZH
842877 | 021W30193M000 | 盘头TY1十字槽自攻螺钉TYB ST5.5×1.8×10 镀彩锌 | 2-20-1-02 | 5068 | 025 | 1 |  | ZH
842878 | 021W30651M000 | 一字槽平头螺钉 M4×0.7×12MM 4.8级 镀彩锌 | D17-4-02 | 5068 | 025 | 1 |  | ZH
842879 | 021W30652M000 | TY1十字槽盘头螺钉 M4×0.7×10MM 4.8级 镀彩锌 | D17-6-02 | 5068 | 025 | 1 |  | ZH
842880 | 021W30615M000 | TY1十字槽盘头螺钉 M5×0.8×12MM 4.8级 镀彩锌 | D17-4-02 | 5068 | 025 | 1 |  | ZH
843143 | 375W88296-009 | 自动回油器接线盒510x510x200mm IP23 | 钣金2 | 5068 | 025 |  |  | ZH
843146 | 025W33855-502 | 中间继电器 AC110V DC220V 5A C5-M10-3CE 飞沪 | 2-20-1-06 | 5068 | 025 |  |  | ZH
843248 | 028-16659-000 | T形三通，3/4 FIPT PVC SCH 80 | 2-15-7-03 | 5068 | 025 |  |  | ZH
843250 | 071W05182-485 | 相位移连接铜排 RAPTYR 774A VSD | 2-1-1-04 | 5068 | 025 |  |  | ZH
843267 | 071W05992-385 | 相位移连接铜排绝缘纸 RAPTYR 774A VSD | 2-15-7-03 | 5068 | 025 |  |  | ZH
843274 | 371W05182-490 | 叠层母排连接铜垫片 RAPTYR 774A VSD | 2-22-3-02 | 5068 | 025 |  |  | ZH
843289 | 371W05992-367 | 电机端输出铜排 RAPTYR 774A VSD | 2-23-3-01 | 5068 | 025 |  |  | ZH
843290 | 371W05992-373 | 输出DCCT支架 RAPTYR 774A VSD | VSD钣金 | 5068 | 025 |  |  | ZH
843296 | 371-05992-410 | 分配歧管组件 Raptyr 774A | 2-7-4-05 | 5068 | 025 |  |  | ZH
843297 | 371-05992-412 | 分配歧管组件 Raptyr 774A | 2-14-7-05 | 5068 | 025 |  |  | ZH
843298 | 371-05992-414 | 分配歧管组件 Raptyr 774A | 2-14-6-04 | 5068 | 025 |  |  | ZH
843299 | 371W05992-506 | 风扇外挡板钣金 RAPTYR 774A VSD | VSD钣金 | 5068 | 025 |  |  | ZH
843300 | 371W05992-513 | 风扇外罩钣金 RAPTYR 774A VSD | VSD钣金 | 5068 | 025 |  |  | ZH
843302 | 371-05992-521 | 储液罐，Raptyr 774A | 2-6-4-06 | 5068 | 025 |  |  | ZH
843303 | 371-05999-001 | 功率组件，Raptyr 774A | VSD钣金 | 5068 | 025 |  |  | ZH
843543 | 025W43749-503 | 电压表 BE-72-V 0~500V 1.5级 | B15-1-05 | 5068 | 025 |  |  | ZH
843544 | 021W33832-001 | 六角薄螺母 M4 4级 铁镀白锌 | D16-4-03 | 5068 | 025 | 1 |  | ZH
843545 | 025W43812-923 | 变频器 ATV61HC31N4 施耐德 | 铜排区 | 5068 | 025 |  |  | ZH
843546 | 025W43812-964 | 图形显示终端 VW3A1101 施耐德 | 铜排区 | 5068 | 025 |  |  | ZH
843576 | 025W43782-229 | PVC 热收缩套管 直径50mm 黑色 |  | 5068 | 025 |  |  | ZH
843578 | 025W43782-231 | PVC 热收缩套管 直径76mm 黑色 | 2-4-5-01 | 5068 | 025 |  |  | ZH
843583 | 025W43812-963 | 预绝缘片形端子 5.5-10 | 2-14-5-02 | 5068 | 025 |  |  | ZH
843584 | 035W22533-202 | 启动柜铭牌 | 2-22-3-05 | 5068 | 025 | 1 |  | ZH
843585 | 035W22533-203 | 启动柜铭牌（出口） | 重设区位 | 5068 | 025 |  |  | ZH
843607 | 364W52244-100XE | 国产压缩机 Q7 YDHF-52VDD XE | FGD | 5068 | 020 |  |  | ZH
843615 |  | 国产压缩机 Q6 YDHF-491VDD XE | FGD | 5068 | 020 |  |  | ZH
843708 | 025W43749-031 | 电流表 BE-72-A 75/5A 1.5级 | 1-0-6-2-3 | 5068 | 025 |  |  | ZH
843710 | 025W43749-033 | 电流表 BE-72-A 150/5A 1.5级 | 1-0-6-2-4 | 5068 | 025 |  |  | ZH
843711 | 025W43749-034 | 电流表 BE-72-A 200/5A 1.5级 | B15-1-05 | 5068 | 025 |  |  | ZH
843713 | 025W43749-036 | 电流表 BE-72-A 300/5A 1.5级 | B13-1-06 | 5068 | 025 |  |  | ZH
843714 | 025W43749-037 | 电流表 BE-72-A 400/5A 1.5级 | B15-1-05 | 5068 | 025 |  |  | ZH
843715 | 025W43749-038 | 电流表 BE-72-A 500/5A 1.5级 | B15-1-05 | 5068 | 025 |  |  | ZH
843716 | 025W43749-039 | 电流表 BE-72-A 600/5A 1.5级 | B15-1-05 | 5068 | 025 |  |  | ZH
843717 | 025W43749-040 | 电流表 BE-72-A 750/5A 1.5级 | B15-1-05 | 5068 | 025 |  |  | ZH
843718 | 025W43749-041 | 电流表 BE-72-A 1000/5A 1.5级 | B15-1-06 | 5068 | 025 |  |  | ZH
843719 | 025W43749-042 | 电流表 BE-72-A 1250/5A 1.5级 | B15-1-06 | 5068 | 025 |  |  | ZH
843720 | 025W43749-043 | 电流表 BE-72-A 1500/5A 1.5级 | B15-1-06 | 5068 | 025 |  |  | ZH
843721 | 025W43749-044 | 电流表 BE-72-A 1600/5A 1.5级 | B13-1-02 | 5068 | 025 |  |  | ZH
843728 | 025W43749-051 | 电流表 BE-72-A 300/1A 1.5级 | 1-0-6-2-2 | 5068 | 025 |  |  | ZH
843729 | 025W43749-052 | 电流表 BE-72-A 400/1A 1.5级 | B15-1-01 | 5068 | 025 |  |  | ZH
843730 | 025W43749-053 | 电流表 BE-72-A 500/1A 1.5级 | B15-1-01 | 5068 | 025 |  |  | ZH
843731 | 025W43749-054 | 电流表 BE-72-A 600/1A 1.5级 | B15-1-01 | 5068 | 025 |  |  | ZH
843732 | 025W43749-055 | 电流表 BE-72-A 750/1A 1.5级 | B15-1-06 | 5068 | 025 |  |  | ZH
843733 | 025W43749-056 | 电流表 BE-72-A 1000/1A 1.5级 | B15-1-06 | 5068 | 025 |  |  | ZH
843734 | 025W43749-057 | 电流表 BE-72-A 1250/1A 1.5级 | B15-1-06 | 5068 | 025 |  |  | ZH
843735 | 025W43749-058 | 电流表 BE-72-A 1500/1A 1.5级 | 1-0-6-3-2 | 5068 | 025 |  |  | ZH
843765 | 021W34150-001 | 十字槽盘头自攻螺钉平垫圈组合 ST4.2X16-C-H 铁镀白锌 | D17-6-05 | 5068 | 025 |  | X | ZH
843890 | 371W05438-807 | ABB软启1450A柜体 | 钣金1 | 5068 | 025 |  |  | ZH
843891 | 071W05438-808 | ABB软启1450A安装板 | 钣金1 | 5068 | 025 |  |  | ZH
843892 | 371W05748-813 | ABB软启1450A铜排组合 | 铜排区 | 5068 | 025 |  |  | ZH
844252 | 024W33857-319 | 接触器 A95-30-11 220V ABB | 重设区位 | 5068 | 025 |  |  | ZH
844254 | 024W33857-321 | 接触器 A145-30-11 220V ABB | 重设区位 | 5068 | 025 |  |  | ZH
844256 | 024W33857-323 | 接触器 A210-30-11 220V ABB | 铜排区 | 5068 | 025 |  |  | ZH
844258 | 024W33857-325 | GS262-C6/0.03 AC 瞬动型 | 重设区位 | 5068 | 025 |  |  | ZH
844259 | 025W43772-912 | RTC-A 端子 上海合璧 | 1-0-8-2-5 | 5068 | 025 |  |  | ZH
844261 | 025W43772-914 | ASRTC10 侧片 上海合璧 | 重设区位 | 5068 | 025 |  |  | ZH
844262 | 025W43772-915 | PR3-211-10P带护套短路片 上海合璧 | 重设区位 | 5068 | 025 |  |  | ZH
844264 | 025W43772-917 | CO76透明盖 上海合璧 | 铜排区 | 5068 | 025 |  |  | ZH
844265 | 035W22533-201 | 端子标记组 LB3铭板 上海合璧 | 铜排区 | 5068 | 025 |  |  | ZH
844266 | 025W43812-954 | 号码管 OM-0.5 | D17-2-01 | 5068 | 025 | 1 |  | ZH
844267 | 025W43812-955 | 手柄IP54安装附件 ABB | 重设区位 | 5068 | 025 |  |  | ZH
844268 | 035W22535-627 | 信号灯 标牌框 F11-10 | 2-18-1-05 | 5068 | 025 |  |  | ZH
844269 | 025W43812-956 | 金属电缆接头 UHSM-M76(W/NUT-RING)文依 | 铜排区 | 5068 | 025 |  |  | ZH
844270 | 025W43812-957 | 金属电缆接头 UHSM-M80(W/NUT-RING)文依 | 重设区位 | 5068 | 025 |  |  | ZH
844271 | 025W43812-958 | 金属电缆接头 UHSM-M88(W/NUT-RING)文依 | 铜排区 | 5068 | 025 |  |  | ZH
844272 | 025W43812-959 | 电缆接头 PG21 黑色 | B11-1-06 | 5068 | 025 |  |  | ZH
844273 | 025W43812-960 | 电缆接头螺母 PG21 黑色 | B11-1-06 | 5068 | 025 |  |  | ZH
844274 | 025W43812-961 | 电缆接头O型密封圈 PG21 黑色 | 1-0-5-3-1 | 5068 | 025 |  |  | ZH
844275 | 025W43823-024 | 变压器 380V/220V JBK3 500VA | 铜排区 | 5068 | 025 |  |  | ZH
844276 | 025W43823-025 | 变压器 380V/220V JBK3 1000VA | 1-7-4-10 | 5068 | 025 |  |  | ZH
844277 | 024W33856-503 | 断路器 S3N250 TM 10ITH R250 FF 3P | D1-1-3-24 | 5068 | 025 |  |  | ZH
844305 | 375W88296-010 | 电源接线盒600x500x300mm IP23 C12-099 | 钣金2 | 5068 | 025 |  |  | ZH
844307 | 024W33790-590 | 中间继电器底座FH166F-3ZC1 | D17-6-01 | 5068 | 025 |  |  | ZH
844635 | 031W03317-000 | 编程只读存储器 768K X 1 DIP | 芯片箱 | 5068 | 025 |  |  | ZH
844637 | 031W03316-000 | 擦可编程只读存储器 128K X 8 DIP | 芯片箱 | 5068 | 025 |  |  | ZH
844822 | 031-03276-000 | 逆变器 125V输入 | 2-22-2-04 | 5068 | 025 |  |  | ZH
844846 | 371W04179-389 | 逆变器安装钣金 CORSAIR F | 2-23-3-01 | 5068 | 025 |  |  | ZH
844931 | 011W01037-000 | 美孚426润滑油 208L | FGD | 5068 | 020 |  |  | ZH
845049 | W534B1682G01 | 压缩机 SGC2817 OVERSIZE | FGD | 5068 | 020 |  |  | ZH
845114 | 371W03787V322 | Vyper419相位移框架钣金 | 2-5-3-02 | 5068 | 025 |  |  | ZH
845115 | 371W03787V311 | Vyper419相位移钣金 | 2-19-2-02 | 5068 | 025 |  |  | ZH
845116 | 071W03787V341 | SCR输出端铜排 | 2-20-1-02 | 5068 | 025 |  |  | ZH
845117 | 071W03787V318 | SCR公共端铜排 | 2-20-3-02 | 5068 | 025 |  |  | ZH
845118 | 371W03787V313 | Vyper419正极铜排 | 2-20-1-04 | 5068 | 025 |  |  | ZH
845119 | 371W03787V316 | Vyper419负极铜排 | 2-20-1-04 | 5068 | 025 |  |  | ZH
845186 | 025W28386V000 | 插针，AMP770904-1 | 2-19-3-02 | 5068 | 025 | 1 |  | ZH
845187 | 025W29130V000 | 插座，AMP172165-1 | 2-18-1-05 | 5068 | 025 |  |  | ZH
845188 | 071W02769V311 | Vyper419 电容固定夹 | 2-3-3-04 | 5068 | 025 |  |  | ZH
845189 | 071W03787V340 | Vyper419 相位移输出端铜排 | 2-20-3-01 | 5068 | 025 |  |  | ZH
845190 | 571W03787V221 | Vyper419触发板到SCR线束 | 2-18-3-02 | 5068 | 025 |  |  | ZH
845191 | 571W03787V241 | Vyper419平衡电阻线束 | 2-18-3-03 | 5068 | 025 |  |  | ZH
845192 | 371W02769V322 | Vyper419 滤波器框架钣金 | 2-3-4-06 | 5068 | 025 |  |  | ZH
845193 | 071W02769V340 | Vyper419滤波器输出端铜排 | 2-19-2-07 | 5068 | 025 |  |  | ZH
845194 | 571W02768V241 | Vyper419滤波器平衡电阻线束 | 2-22-3-04 | 5068 | 025 |  |  | ZH
845195 | 375W88596-808 | 496-580A RWK柜 三相电压电流 | 钣金1 | 5068 | 025 |  |  | ZH
845515 | 371W05419-103 | 柜体 471A VSD | 钣金1 | 5068 | 025 |  |  | ZH
845516 | 371W05748-814 | 铜排组件 471A VSD | 铜排区 | 5068 | 025 |  |  | ZH
845741 | 371W05395V301 | Vyper419柜体钣金组件 | VSD钣金 | 5068 | 025 |  |  | ZH
845743 | 071W02767V358 | Vyper419端子排支撑钣金 | 2-18-1-06 | 5068 | 025 |  |  | ZH
845744 | 035W17883V000 | 端子标签，Vyper419 | 2-22-2-05 | 5068 | 025 | 1 |  | ZH
845746 | 035W17106V000 | Vyper419警告标签 | B9-1-06 | 5068 | 025 | 1 |  | ZH
845747 | 035W14632V000 | Vyper419警示标签 | 2-21-3-05 | 5068 | 025 | 1 |  | ZH
845748 | 035W02970V000 | Vyper419进线出线标签 | 1-0-9-7-5 | 5068 | 025 | 1 |  | ZH
845749 | 035W18158V000 | VSD识别标签1 | 2-22-1-03 | 5068 | 025 | 1 |  | ZH
845750 | 071W03789V374 | Vyper419断路器绝缘纸 | 2-14-1-03 | 5068 | 025 |  |  | ZH
845751 | 035W21914V000 | Vyper419电机接线端扭矩标签 | 2-22-2-05 | 5068 | 025 | 1 |  | ZH
845752 | 035W22503V000 | JCI商标 | 2-18-3-04 | 5068 | 025 | 1 |  | ZH
845753 | 028W15054V000 | 自由绝缘保护套，伟哲YG-32 | 2-18-1-03 | 5068 | 025 | 1 |  | ZH
845754 | 071W01484V427 | Vyper419熔断器座安装导轨 | 2-21-1-01 | 5068 | 025 |  |  | ZH
845755 | 025W30962V000 | 熔断器， 500V , 8A | 1-0-9-1-3 | 5068 | 025 | 1 |  | ZH
845756 | 028W12239V000 | 塑料管 7/16 ID | 2-4-3-05 | 5068 | 025 | 1 |  | ZH
845757 | 025W35944V000 | 419高频吸收组件电容夹 | 2-22-2-05 | 5068 | 025 |  |  | ZH
845758 | 371W03788V346 | 高频吸收组件支撑板Vyper419 | 2-18-3-03 | 5068 | 025 |  |  | ZH
845759 | 025W12611V000 | O型端子,10-12AWG,M4无绝缘套，龙溢5.5-4 | 2-20-2-07 | 5068 | 025 | 1 |  | ZH
845760 | 571W03788V206 | 线束，Vyper419高频吸收组件 | 2-18-1-04 | 5068 | 025 |  |  | ZH
845761 | 371W02768V355 | 电阻组件，Vyper419高频吸收组件 | 2-11-3-07 | 5068 | 025 |  |  | ZH
845762 | 571W02768V211 | 线束，Vyper419高频吸收电阻组件 | 2-21-3-05 | 5068 | 025 |  |  | ZH
845763 | 025W10253V000 | 直插端子，AMP61765-2 | 2-22-2-05 | 5068 | 025 |  |  | ZH
845764 | 371W02768V361 | 钣金，Vyper419高频吸收电阻组件 | 2-20-3-05 | 5068 | 025 |  |  | ZH
845765 | 071W03788V385 | 接触器安装导轨 | 2-21-1-01 | 5068 | 025 |  |  | ZH
845766 | 071W03789V362 | 419总线隔离&线绝缘安装钣金 | 2-21-1-05 | 5068 | 025 |  |  | ZH
845767 | 025W30992V000 | 半导体熔断器,200A500VAC | 2-2-3-01 | 5068 | 025 |  |  | ZH
845768 | 071W05697V203 | Vyper419滤波器线束 | VSD电缆区 | 5068 | 025 |  |  | ZH
845769 | 071W03789V335 | Vyper419触发板支撑 | 2-18-2-03 | 5068 | 025 |  |  | ZH
845770 | 071W03788V360 | Vyper419电阻安装钣金 | 2-11-1-04 | 5068 | 025 |  |  | ZH
845771 | 035W21921V000 | 熔断器标签 | 2-22-2-05 | 5068 | 025 | 1 |  | ZH
845774 | 035W14097V000 | Vyper419滤波器说明标签 | 2-21-3-05 | 5068 | 025 | 1 |  | ZH
845775 | 071W03789V329 | Vyper419盖板 | 2-22-1-04 | 5068 | 025 |  |  | ZH
845776 | 031W01658V000 | 扁平电缆 | 2-22-2-05 | 5068 | 025 |  |  | ZH
845777 | 025W37820V000 | M32X1.5黑色尼龙闷盖SSP-M32赛顺 | 2-18-2-05 | 5068 | 025 | 1 |  | ZH
845779 | 371W05395V506 | 盘管安装钣金，Vyper419 | 2-2-3-08 | 5068 | 025 |  |  | ZH
845780 | 025-42481-000 | 风扇，230V,EBM W2E250 | 电抗器区 | 5068 | 025 |  |  | ZH
845781 | 025W40365V000 | 护线套，KSS RSB-35，孔径34.9mm | 2-18-1-04 | 5068 | 025 | 1 |  | ZH
845782 | 392W10188-000 | YEWS210钣金柜体IP55 | 钣金1 | 5068 | 025 |  |  | ZH
845792 | 025W43835-020 | 电抗&自耦柜柜间铜排2 | 铜排区 | 5068 | 025 |  |  | ZH
845793 | 025W43835-021 | 电抗&自耦柜柜间铜排3 | 铜排区 | 5068 | 025 |  |  | ZH
845798 | 021W30160V000 | 带内齿垫圈内六角螺钉组合件 M6×1×12MM 镀彩锌 | 2-19-2-05 | 5068 | 025 | 1 |  | ZH
845799 | 021W30165V000 | 带内齿锁紧垫圈十字槽盘头螺钉组合件 M3×0.5×12MM 镀彩锌 | 2-19-1-03 | 5068 | 025 | 1 |  | ZH
845821 | 021W30746V000 | 全螺纹螺柱 1/4-20UNC-2A×5/8 SA-193 GR.B7 镀彩锌 | 2-20-1-06 | 5068 | 025 | 1 |  | ZH
846209 | 175W35298-000 | 固态启动柜 380V 517A IP30 RWK | 成品区 | 5068 | 026 |  |  | ZH
846222 | 025W43801-022 | 471A VSD 出线绝缘板 | 铜排区 | 5068 | 025 |  |  | ZH
846515 | W3425-082 | 进气过滤器 SMC100 MK |  | 5068 | 023 |  |  | ZH
846622 | 025W43834-100 | 芯片空白标签 | D17-6-04 | 5068 | 025 | 1 |  | ZH
846623 | 364W51362-725 | 螺杆压缩机 YFS175S 水源热泵 Model C | FGD | 5068 | 020 |  |  | ZH
846624 | 364W51349-735 | 螺杆压缩机 YFS188S 水源热泵 Model C | FGD | 5068 | 020 |  |  | ZH
846625 | 364W51363-765 | 螺杆压缩机 YFS205S 水源热泵 Model C | FGD | 5068 | 020 |  |  | ZH
846680 | 025W44338-006 | 电容 高压并联 BFMR-11-200-3W | 铜排区 | 5068 | 025 |  |  | ZH
846693 | 025W43814-030 | 中压全范围熔断器 FFLAJ-12 10A | 重设区位 | 5068 | 025 |  |  | ZH
846694 | 025W43814-031 | 中压全范围熔断器 FFLAJ-12 16A | 1-7-3-12 | 5068 | 025 |  |  | ZH
846695 | 025W43814-032 | 中压全范围熔断器 FFLAJ-12 20A | 1-7-3-12 | 5068 | 025 |  |  | ZH
846696 | 025W43814-033 | 中压全范围熔断器 FFLAJ-12 25A | 1-7-3-13 | 5068 | 025 |  |  | ZH
846808 | 175W33483-201 | 接线盒 室内 IP23 | 成品区 | 5068 | 026 |  |  | ZH
847035 | 011W01038-000 | 好富顿切削液 HOCUT 5759 |  | 5068 | 020 |  |  | ZH
847036 | 011W01039-000 | 好富顿切削液 HOCUT B50S | FGD | 5068 | 020 |  | X | ZH
847248 | 025W44348-000 | 端子4-12AWG，UIK16 | 2-20-2-03 | 5068 | 025 | 1 |  | ZH
847249 | 025W44349-000 | 端子3-12AWG，UISLKG16 | 2-20-2-03 | 5068 | 025 | 1 |  | ZH
847257 | 025W43775-104 | MV 母线绝缘板 ABS | B13-2-07 | 5068 | 025 | 1 |  | ZH
847343 | 025W43835-022 | 电抗&自耦柜接地排1 | 1-0-6-1-6 | 5068 | 025 |  |  | ZH
847345 | 025W43835-024 | 电抗&自耦柜接地排3 | 重设区位 | 5068 | 025 |  |  | ZH
847766 | 025W44312-001 | 1600A延长排 | 2-2-1-02 | 5068 | 025 |  |  | ZH
847767 | 025W44313-001 | 630A延长排 | 2-20-3-02 | 5068 | 025 |  |  | ZH
847768 | 025W44314-001 | Eaton负荷开关用延长杆 | 2-22-2-05 | 5068 | 025 |  |  | ZH
847850 | 025W43823-026 | 变压器 EI48-71 | D20-3-04 | 5068 | 025 |  |  | ZH
847861 | 025W43790-312 | 温度传感器 NTC 3260 5K±1% 230 JST BK2 | 2-21-2-01 | 5068 | 025 |  |  | ZH
847864 | 025W43786-543 | 配线固定钮 UC-0 KSS | D17-6-02 | 5068 | 025 |  |  | ZH
847865 | 035W22625-000 | 标签图 YDCK-0E | 2-14-4-05 | 5068 | 025 |  |  | ZH
847867 | 025W43786-540 | 电源板 YORK-PWR-002-HL YDCK-0E | D19-1-05 | 5068 | 025 |  |  | ZH
847870 | 021W33845-006 | 螺钉组合件 M4X8 H62黄铜 弹垫-不锈钢304 | D19-2-05 | 5068 | 025 | 1 |  | ZH
847871 | 021W33845-005 | 螺钉组合件 M4X10 4.8级 铁镀白锌 | D19-1-04 | 5068 | 025 | 1 |  | ZH
848126 | 375W88296-011 | 电源接线盒610x610x250mm IP23 C12-063 | 钣金2 | 5068 | 025 |  |  | ZH
848127 | 025W43812-966 | 配电隔离分配器PG-1132-1AAAA | 重设区位 | 5068 | 025 |  |  | ZH
848128 | 025W43812-967 | 尼龙闷盖BSTK-M27x2B+KGM-M27B | D16-4-03 | 5068 | 025 |  |  | ZH
848129 | 025W43812-965 | 风机 柜顶式 F2E220-230-DP 雷普 | 重设区位 | 5068 | 025 |  |  | ZH
848491 | 371W05405-085 | 电源盒 220/110 2.5KVA IP54 | 成品区 | 5068 | 026 |  |  | ZH
848494 | 035W22535-628 | MVS10R元器件标签 | B9-1-05 | 5068 | 025 | 1 |  | ZH
848495 | 035W22535-629 | MVS10R端子标记条 | B13-1-03 | 5068 | 025 | 1 |  | ZH
848496 | 035W22535-630 | MV终端端子标签1 | B11-2-05 | 5068 | 025 | 1 |  | ZH
848497 | 035W22535-631 | 标志牌 电抗柜 YP22 ABS | 2-13-6-02 | 5068 | 025 | 1 |  | ZH
848498 | 025W43770-208 | 线槽3 80(D)X40(W)X410(L) | B16-2-01 | 5068 | 025 | 1 |  | ZH
848499 | 025W43770-209 | 线槽4 80(D)X40(W)X490(L) | A13-1-03 | 5068 | 025 | 1 |  | ZH
848999 | 364W52180-100RC | 国产压缩机 H9 YDHE-70VDD RC | FGD | 5068 | 020 |  |  | ZH
849322 | 025W43786-556 | 电源滤波器DL-15T1 | 2-19-2-08 | 5068 | 025 |  |  | ZH
849704 | 025W43776-126 | 电缆铜管端子 LT50-10 | 2-9-2-04 | 5068 | 025 | 1 |  | ZH
849705 | 371W05766-017 | 启动柜 星三角开式 360A | 成品区 | 5068 | 026 |  |  | ZH
849708 | 025W43814-025 | 12kV熔断器底座配发信装置 | 1-7-5-16 | 5068 | 025 |  |  | ZH
849890 | 024W33790-591 | 中间继电器24VAC两组常开/闭触点5A带底座 | 1-0-2-2-6 | 5068 | 025 |  |  | ZH
850191 | 371W05748-815 | ABB软启930A铜排组合 | 铜排区 | 5068 | 025 |  |  | ZH
850214 | 371W05438-809 | ABB软启930A柜体 | 钣金1 | 5068 | 025 |  |  | ZH
850217 | 071W05438-812 | ABB软启930A安装板 | 钣金1 | 5068 | 025 |  |  | ZH
850232 | 364W49832-025A | 压缩机PC441-P46/50 C油 PA型接线箱 | FGD | 5068 | 020 |  |  | ZH
850236 | 025W43835-025 | 电抗&自耦柜接触器排2 | 2-19-2-06 | 5068 | 025 |  |  | ZH
850237 | 025W44341-200 | 软管弯接头 NLL-PF1-1/4” 黑色 | 1-0-7-3-1 | 5068 | 025 |  |  | ZH
850238 | 025W44341-201 | 软管直接头 NLB-PF1-1/4” 黑色 | 1-0-5-6-4 | 5068 | 025 |  |  | ZH
850239 | 025W44341-202 | 软管直接头 NLB-M32X1.5 黑色 | 2-11-1-02 | 5068 | 025 |  |  | ZH
850240 | 025W44341-203 | 软管弯接头 NLL-M32X1.5 黑色 | 1-0-6-5-5 | 5068 | 025 |  |  | ZH
850241 | 025W44341-204 | 电缆接头 1/2”NPT(10-14) 黑色 | 1-0-7-7-1 | 5068 | 025 |  |  | ZH
850242 | 025W44341-205 | 软管 NL206-1-1/4” | 2-6-5-04 | 5068 | 025 | 1 |  | ZH
850243 | 025W44341-206 | 软管 NL206-1” | 2-6-5-04 | 5068 | 025 | 1 |  | ZH
850244 | 025W44341-207 | 软管弯接头 RQB45-P36B 黑色 | 1-0-7-5-6 | 5068 | 025 |  |  | ZH
850245 | 025W44341-208 | YLAA 导轨1 | 1-7-3-17 | 5068 | 025 |  |  | ZH
850246 | 025W44341-209 | YLAA 导轨2 | 1-7-3-17 | 5068 | 025 |  |  | ZH
850247 | 025W44341-210 | YLAA 导轨3 | 1-0-7-6-6 | 5068 | 025 |  |  | ZH
850248 | 025W44341-211 | YLAA 导轨4 | 1-0-2-4-6 | 5068 | 025 |  |  | ZH
850249 | 025W44341-212 | YLAA 导轨5 | 1-0-7-3-6 | 5068 | 025 |  |  | ZH
850250 | 025W44341-213 | 电源保护器 DPA51CM44B014CC(CE) 瑞士佳乐 | D17-6-02 | 5068 | 025 |  |  | ZH
850251 | 025W44341-214 | OM-8 号码管 | D17-1-01 | 5068 | 025 | 1 |  | ZH
850252 | 025W44341-215 | 冷压端子 OT14-10 不带绝缘护套 | 2-19-2-01 | 5068 | 025 |  |  | ZH
850253 | 025W44341-216 | 冷压端子 欧式 6mm2 6-12 带护套 | 2-18-1-06 | 5068 | 025 |  |  | ZH
850254 | 025W44341-217 | 冷压端子 欧式 0.5mm2 0.5-6带护套 | D17-6-05 | 5068 | 025 | 1 |  | ZH
850256 | 025W44341-219 | 阻燃导线 1mm2 红色 | E15-3-01 | 5068 | 025 | 1 |  | ZH
850257 | 025W44341-220 | 阻燃导线 1.5mm2 红色 | E16-2-02 | 5068 | 025 | 1 |  | ZH
850258 | 025W44341-221 | 阻燃导线 2.5mm2 红色 | E15-3-03 | 5068 | 025 | 1 |  | ZH
850259 | 025W44341-222 | 阻燃导线 1.5mm2 棕色 | E15-4-05 | 5068 | 025 | 1 |  | ZH
850260 | 025W44341-223 | 阻燃导线 1mm2 蓝色 | E15-1-05 | 5068 | 025 | 1 |  | ZH
850288 | 025W44341-226 | 阻燃导线 1mm2 蓝色 105℃ | 重设区位 | 5068 | 025 | 1 |  | ZH
850289 | 025W44341-228 | 阻燃导线 1mm2 棕色 105℃ | E15-2-01 | 5068 | 025 | 1 |  | ZH
850292 | 025W44341-231 | 阻燃导线 2.5mm2 蓝色 105℃ | E15-1-04 | 5068 | 025 | 1 |  | ZH
850295 | 025W44341-234 | 阻燃护套电缆 ZR-RVV 3X0.75MM2 90℃ 红/黑/黄绿 | 重设区位 | 5068 | 025 | 1 |  | ZH
850305 | MS-FAC2611-0 | 控制器 | 样品区 | 5068 | 025 |  |  | ZH
850418 | 025W44341-235 | 三联单80x105mm | D17-6-01 | 5068 | 025 |  | X | ZH
850802 | 371W05438-813 | ABB软启667A柜体 | 钣金1 | 5068 | 025 |  |  | ZH
850804 | 071W05438-815 | ABB软启667A安装板 | 钣金1 | 5068 | 025 |  |  | ZH
850805 | 371W05748-816 | ABB软启667A铜排组合 | 铜排区 | 5068 | 025 |  |  | ZH
850842 | 075W88296-013 | 接线盒400x300x200mm IP23 C12-079 | 钣金2 | 5068 | 025 |  |  | ZH
850937 | 024-33900-000 | 断路器EATON LGC363036W 630安 | 2-3-1-05 | 5068 | 025 |  |  | ZH
850938 | 024-33901-000 | 操作手柄EATON KLHMVD12RX | ECN | 5068 | 025 |  |  | ZH
850939 | 024-33902-000 | 端子&盖板EATON 3TA632LK | 2-2-3-03 | 5068 | 025 |  |  | ZH
850940 | 071W06083-000 | Vyper419端子安装导轨 | 2-22-2-05 | 5068 | 025 |  |  | ZH
850992 | 025W43790-313 | 温度传感器 NTC 4000 50K±2% 900 JST WH3 | 2-6-3-02 | 5068 | 025 |  |  | ZH
850993 | 025W43790-314 | 温度传感器 NTC 3300 5K±1% 900 JST WH4 | 2-6-3-02 | 5068 | 025 |  |  | ZH
850994 | 025W43790-315 | 温度传感器 NTC 3300 5K±1% 2000 JST WH6 | 2-6-3-02 | 5068 | 025 |  |  | ZH
850995 | 025W43790-316 | 温度传感器 NTC 3300 5K±1% 1800 JST RD2 | 2-6-3-02 | 5068 | 025 |  |  | ZH
850996 | 025W43790-317 | 温度传感器 NTC 4003 50K±2% 1500 JST YW3 | 2-6-3-02 | 5068 | 025 |  |  | ZH
851035 | 075W88296-012 | 接线盒钣金柜体 510X510X250 IP23 | 钣金2 | 5068 | 025 |  |  | ZH
851036 | 021W34153-001 | 开槽盘头螺钉 M2.5X20 4.8级 铁镀白锌 | B11-2-06 | 5068 | 025 | 1 |  | ZH
851037 | 021W34154-001 | 锁紧螺母 M2.5 4级 铁镀白锌 | B11-2-06 | 5068 | 025 | 1 |  | ZH
851038 | 175W35717-201 | 接线盒 室内 YWR-12007 | 成品区 | 5068 | 026 |  |  | ZH
851220 | 025W43782-235 | 热缩套 S1-10-φ30/12 | 2-4-5-01 | 5068 | 025 | 1 |  | ZH
851828 | 964W49836-025A | 活塞压缩机 PC642-S46/50 H油 带PA接线箱 | FGD | 5068 | 020 |  |  | ZH
851829 | 964W49839-015A | 活塞压缩机 PC833-S46/50 H油 带PA接线箱 | FGD | 5068 | 020 |  |  | ZH
851893 | 021W34153-002 | 开槽盘头螺钉 M3X20 4.8级 铁镀白锌 | 1-0-7-2-6 | 5068 | 025 |  |  | ZH
851931 | 075W88296-014 | 接线盒钣金柜体 510X510X250 IP54 | 钣金2 | 5068 | 025 |  |  | ZH
851934 | 035W22535-632 | MV铜排标签 | B09-1-03 | 5068 | 025 | 1 |  | ZH
851987 | 371W06040-702 | 变频器 292HP 400V/50HZ 不带滤波器 | 成品区 | 5068 | 026 |  |  | ZH
851988 | 371W06040-706 | 变频器 292HP 400V/50HZ 带滤波器 | 成品区 | 5068 | 026 |  |  | ZH
851989 | 371W06040-722 | 变频器 292HP 415V/50HZ 不带滤波器 | 成品区 | 5068 | 026 |  |  | ZH
851990 | 371W06040-726 | 变频器 292HP 415V/50HZ 带滤波器 | 成品区 | 5068 | 026 |  |  | ZH
852139 | 035W22629-005 | 标签图 YDCP112-0E | D19-1-06 | 5068 | 025 | 1 |  | ZH
852141 |  | DEL | 成品区 | 5068 | 026 |  |  | ZH
852142 |  | DEL | 成品区 | 5068 | 026 |  |  | ZH
852146 | 373W33202-000 | 电控盒箱体组件 YDCP071-0E | 钣金2 | 5068 | 025 |  |  | ZH
852147 | 073W33202-001 | 电控盒盖板 YDCP071-0E | 钣金2 | 5068 | 025 |  |  | ZH
852149 | 073W33202-003 | 电控安装 YDCP071-0E | 钣金2 | 5068 | 025 |  |  | ZH
852152 | 030W76342-000 | 包装盒（60PCS） | 包材2 | 5068 | 025 |  |  | ZH
852247 | 025W43779-501 | 急停按钮 YW1L-V4E11QHR 带110V灯 和泉 | C17-5-03 | 5068 | 025 |  |  | ZH
852343 | 035W22535-633 | 电抗柜吊运说明 | B9-1-03 | 5068 | 025 | 1 |  | ZH
852371 | 364W52190-100WR | 离心压缩机 Q6 YDHF-491VDD WR | FGD | 5068 | 020 |  |  | ZH
852373 | 075W88597-003 | 接线盒钣金柜体 510X510X200 IP54 | 钣金2 | 5068 | 025 |  |  | ZH
852377 | 371W05748-817 | 517A软启铜排组合 | 铜排区 | 5068 | 025 |  |  | ZH
852382 | 375W88596-812 | 517A软启柜体 | 钣金1 | 5068 | 025 |  |  | ZH
852384 | 025W44341-237 | PCB板隔离柱 CS-0406 KSS | D19-1-05 | 5068 | 025 | 1 |  | ZH
852495 | 392W10873-000 | YLAA柜体-带铜排 | 钣金1 | 5068 | 025 |  |  | ZH
852507 | 092W10873-012 | YLAA左安装板 | 重设区位 | 5068 | 025 |  |  | ZH
852509 | 092W10873-014 | YLAA支架1 | 1-8-2-36 | 5068 | 025 |  |  | ZH
852550 | 021W33843-005 | 六角头螺栓-全螺纹 M10X130 8.8级 铁镀白锌 | B11-2-04 | 5068 | 025 | 1 |  | ZH
852581 | 021W33843-004 | 六角头螺栓-全螺纹 M16X30 8.8级 铁镀白锌 | B11-2-04 | 5068 | 025 | 1 |  | ZH
852584 | 175W35726-201 | 接线盒，室内，IP23，YPS-12023A | 成品区 | 5068 | 026 |  |  | ZH
852595 | 364W52244-100WU | 离心压缩机 Q7 YDHF-52VDD WU | FGD | 5068 | 020 |  |  | ZH
852771 | 175W35296-201 | 接线盒，室内IP23，YWR-11143B | 成品区 | 5068 | 026 |  |  | ZH
852774 | 371W05405-065 | 变频油泵柜 Q NEMA4 正压吹扫 MMB | 成品区 | 5068 | 026 |  |  | ZH
853003 | 025W44341-239 | 快速熔断器 RST10-1000V/1500 710A | 2-13-7-03 | 5068 | 025 |  |  | ZH
853005 | 025W44341-241 | 快速熔断器 RST10-1000V/1500 900A | 重设区位 | 5068 | 025 |  |  | ZH
853006 | 025W44341-242 | 快速熔断器 RST10-1000V/1500 1000A | B16-3-01 | 5068 | 025 |  |  | ZH
853009 | 025W44341-245 | 快速熔断器 RST10-1000V/1500 1500A | 铜排区 | 5068 | 025 |  |  | ZH
853010 | 025W44341-246 | 电流变送器 CC-U/I 5A/4~20mA AC110V ABB |  | 5068 | 025 |  |  | ZH
853011 | 025W44341-238 | 软启动器 ATS22C59Q 施耐德 | 铜排区 | 5068 | 025 |  |  | ZH
853258 | 035W22535-634 | MV电容柜端子排标签 | A09-2-03 | 5068 | 025 |  |  | ZH
853259 | 035W22535-635 | MV终端端子标签2 | B15-2-01 | 5068 | 025 |  |  | ZH
853260 | 035W22535-636 | MV电容柜元器件标签 | 2-23-1-03 | 5068 | 025 | 1 |  | ZH
853261 | 035W22533-204 | 标志牌 电容柜 YP22 ABS | 2-15-3-04 | 5068 | 025 | 1 |  | ZH
853262 | 025W43770-242 | 线槽5 80(D)X40(W)X410(L) | 线槽1 | 5068 | 025 | 1 |  | ZH
853264 | 175W35744-201 | 接线盒 室内 IP23 | 成品区 | 5068 | 026 |  |  | ZH
853290 | 092W10889-001 | 外箱510x510x250mm IP23 C12-108 | 钣金2 | 5068 | 025 |  |  | ZH
853294 | 092W10889-005 | 外箱510x510x250mm IP54 C12-104 | 钣金2 | 5068 | 025 |  |  | ZH
853295 | 092W10889-006 | 外箱510x510x250mm IP23 C12-164 | 钣金2 | 5068 | 025 |  |  | ZH
853475 | 025W43823-027 | 隔离变压器 2KVA 220/220VAC | 铜排区 | 5068 | 025 |  |  | ZH
853476 | 025W43811-420 | 接线端子ST-2.5 菲尼克斯 | 2-18-2-05 | 5068 | 025 |  | X | ZH
853477 | 025W43811-421 | 短接片FBS2.5 菲尼克斯 | D17-6-03 | 5068 | 025 |  | X | ZH
853478 | 025W43811-422 | 端子档片D-ST2.5 菲尼克斯 | D17-6-03 | 5068 | 025 |  | X | ZH
853482 | 024W33863-541 | 微型断路器S202-D10 ABB | 2-5-6-03 | 5068 | 025 |  |  | ZH
853483 | 024W33863-542 | 微型断路器S201-C6 ABB | D17-2-04 | 5068 | 025 |  |  | ZH
853484 | 024W33863-543 | 微型断路器S201-C10 ABB | 1-0-9-6-3 | 5068 | 025 |  |  | ZH
853767 | 175W35742-201 | 接线盒，室内，IP23，YPS-12071B | 成品区 | 5068 | 026 |  |  | ZH
853863 | 364W52243-200XC | 离心压缩机 Q7 YDHF-52DD XC 双油过滤器 | FGD | 5068 | 020 |  |  | ZH
853906 | 025W43786-559 | 扩展板 YORK-MBD-014 | 2-8-2-07 | 5068 | 025 |  |  | ZH
853908 | 025W43786-558 | 转接板 YORK-ADP-009 | 2-8-2-07 | 5068 | 025 |  |  | ZH
853908 | 025W43786-558 | 转接板 YORK-ADP-009 | 2-1-2-3-9 | 5068 | 024 |  |  | ZH
853950 | 364W49834L024EA | 活塞压缩机 PC632-Q40 E油 PA接线箱 少喷液组件 | FGD | 5068 | 020 |  |  | ZH
853964 | 024W33878-020 | 接触器32A，施耐德LC1D18G7 | 2-18-3-02 | 5068 | 025 |  |  | ZH
853965 | 024W33878-021 | 接触器浪涌吸收器，施耐德LAD4BBVG | 2-20-3-06 | 5068 | 025 |  |  | ZH
853966 | 025W43834-101 | 空白芯片标签 | D17-6-03 | 5068 | 025 | 1 |  | ZH
853967 | 373W33202-100 | 电控盒箱体组件 YDCP112-0E | 钣金2 | 5068 | 025 |  |  | ZH
853968 | 073W33202-101 | 电控盒盖板 YDCP112-0E | 钣金2 | 5068 | 025 |  |  | ZH
853970 | 073W33202-103 | 电控安装板 YDCP071/112-0E | 钣金2 | 5068 | 025 |  |  | ZH
854392 | 025W44341-249 | 阻燃导线 0.5mm2 黑色 | D2-06-204 | 5068 | 025 | 1 |  | ZH
854393 | 025W44341-250 | 阻燃导线 0.5mm2 蓝色 | D2-06-103 | 5068 | 025 | 1 |  | ZH
854394 | 025W44341-251 | 电缆接头 M60X2.0 黑色 | D18-6-02C | 5068 | 025 | 1 |  | ZH
854395 | 025W44341-252 | 电缆接头螺母 M60X2.0 黑色 | D18-6-02C | 5068 | 025 | 1 |  | ZH
854396 | 025W44341-253 | 电缆接头密封圈 M60X2.0 黑色 | D18-6-02C | 5068 | 025 | 1 |  | ZH
854397 | 025W43772-802 | 端子 HP-DT150-4P-CL2 | D18-5-01A | 5068 | 025 |  |  | ZH
854398 | 371W06074-002 | 电控组件 YCAE 130 | 成品区 | 5068 | 026 |  |  | ZH
854399 | 371W06074-001 | 电控组件 YCAE 100 | 成品区 | 5068 | 026 |  |  | ZH
854612 | 364W52190-208XG | 国产NEMA4压缩机 Q6 YDHF-491VDD XG | FGD | 5068 | 020 |  |  | ZH
854639 | 375W88401-807 | ABB系列低压启动柜柜体组件360A | 钣金1 | 5068 | 025 |  |  | ZH
854640 | 375W88403-803 | 360A 安装板组合 | 钣金1 | 5068 | 025 |  |  | ZH
854642 | 371W05748-818 | 低压启动柜360A铜排组合 | 铜排区 | 5068 | 025 |  |  | ZH
855118 | 364W51352-208XE | 国产NEMA4压缩机 Q6 YDHF-491DD XE | FGD | 5068 | 020 |  |  | ZH
855642 | 373W33001-100 | YCAE130电箱钣金组件 | 钣金2 | 5068 | 025 |  |  | ZH
855646 | 073W33001-106 | YCAE130电箱安装板 | 钣金2 | 5068 | 025 |  |  | ZH
855648 | 073W33001-011 | YCAE100/130电箱安装支件1 | D18-2-03C | 5068 | 025 |  |  | ZH
855650 | 073W33001-014 | YCAE130电箱安装支件3 | D18-2-01 | 5068 | 025 |  |  | ZH
855657 | 392W08503-000 | 控制盘柜体组件YSPA | 钣金1 | 5068 | 025 |  |  | ZH
855665 | 009W05068-200 | 叶轮 精加工件 Q4 | FGD | 5068 | 020 |  |  | ZH
855908 | 371W06052-000 | 启动柜 YSPA775HE | 成品区 | 5068 | 026 |  |  | ZH
855909 | 392W08260-000 | 板金组件 YSPA启动柜 | 钣金1 | 5068 | 025 |  |  | ZH
855911 | 035W23238-000 | 端子排标签 YSPA启动柜 | A13-2-01 | 5068 | 025 |  |  | ZH
855912 | 035W23238-001 | 元件标签 YSPA启动柜 | B9-1-03 | 5068 | 025 |  |  | ZH
855916 | 371W06068-000 | 控制盘 YSPA | 成品区 | 5068 | 026 |  |  | ZH
855918 | 035W23238-002 | 端子台标签 YSPA控制盘 | B9-1-03 | 5068 | 025 |  |  | ZH
855919 | 035W23238-003 | 元件标签 YSPA控制盘 | B9-1-03 | 5068 | 025 |  |  | ZH
855924 | 024W33863-544 | 断路器 T5N400 PR221DS-LS/I R400 FF 3P | 1-7-1-30 | 5068 | 025 |  |  | ZH
855925 | 024W33863-545 | 断路器 T5N630 PR221DS-LS/I R630 FF 3P | 1-8-1-24 | 5068 | 025 |  |  | ZH
855926 | 024W33863-546 | 断路器 T6N800 PR221DS-LS/I R800 FF 3P | 1-7-1-32 | 5068 | 025 |  |  | ZH
855927 | 025W44341-247 | 加长型门外操作手柄 RHE F/P T4/5(10064999) | 1-7-2-17 | 5068 | 025 |  |  | ZH
855928 | 025W44341-248 | 加长型门外操作手柄 RHE F T6（10084844) | 1-7-3-14 | 5068 | 025 |  |  | ZH
856291 | 364W52226-208RY | 国产NEMA4压缩机 P9 YDHE-62VDD RY | FGD | 5068 | 020 |  |  | ZH
856299 | 025W43770-220 | 线槽1 50(D)X25(W)X144(L) YCAE130 | D18-6-01 | 5068 | 025 |  |  | ZH
856300 | 025W43770-223 | 线槽2 50(D)X25(W)X340(L) YCAE130 | D18-6-01 | 5068 | 025 |  |  | ZH
856301 | 025W43770-224 | 线槽3 50(D)X35(W)X370(L) YCAE130 | D18-6-01 | 5068 | 025 |  |  | ZH
856302 | 025W43770-225 | 线槽4 50(D)X25(W)X130(L) YCAE130 | D18-6-01 | 5068 | 025 |  |  | ZH
856303 | 025W43770-230 | 铝导轨1 DIN35 L=200mm YCAE130 | D17-1-04 | 5068 | 025 |  |  | ZH
856531 | 025W45389-001 | 接地铜排 8位 6X15 YSPA | 2-23-2-05 | 5068 | 025 |  |  | ZH
856548 | 021W33846-003 | 十字槽盘头自攻螺钉 ST3.5X16-F-H 铁镀彩锌 | 1-0-8-4-6 | 5068 | 025 | 1 |  | ZH
856577 | 025W43772-803 | 端子 HP-T3020C-1-9P-CL21 | D18-4-04C | 5068 | 025 |  |  | ZH
856578 | 371W06084-020 | 1#压缩机线束 YCAE 130 | 重设区位 | 5068 | 025 |  |  | ZH
856579 | 371W06084-021 | 2#压缩机线束 YCAE 130 | 重设区位 | 5068 | 025 |  |  | ZH
856580 | 371W06084-022 | 3#压缩机线束 YCAE 130 | 重设区位 | 5068 | 025 |  |  | ZH
856581 | 371W06084-023 | 4#压缩机线束 YCAE 130 | 重设区位 | 5068 | 025 |  |  | ZH
856582 | 371W06084-040 | 1#风机线束 YCAE 130 | D18-3-05B | 5068 | 025 |  |  | ZH
856583 | 371W06084-041 | 2#风机线束 YCAE 130 | D18-3-04B | 5068 | 025 |  |  | ZH
856584 | 371W06084-042 | 3#风机线束 YCAE 130 | D18-3-03B | 5068 | 025 |  |  | ZH
856585 | 371W06084-043 | 4#风机线束 YCAE 130 | D18-3-02B | 5068 | 025 |  |  | ZH
856588 | 392W10091-002 | 柜内线束 YCAE 130 | D18-1-03C | 5068 | 025 |  |  | ZH
856589 | 035W22623-004 | 机组标签 YCAE 130 | D18-2-02B | 5068 | 025 |  |  | ZH
856590 | 035W22623-005 | 电控电气元件标签 YCAE 130 | D18-2-04B | 5068 | 025 |  |  | ZH
856591 | 035W22623-011 | 机组电气零件件标签 YCAE 130 | D18-2-04B | 5068 | 025 |  |  | ZH
856746 | 373W33001-000 | YCAE100电箱钣金组件 | 钣金2 | 5068 | 025 |  |  | ZH
856748 | 073W33001-002 | YCAE100电箱底板 | 钣金2 | 5068 | 025 |  |  | ZH
856750 | 073W33001-006 | YCAE100电箱安装板 | 钣金2 | 5068 | 025 |  |  | ZH
856762 | 073W33001-015 | YCAE100电箱安装支件1 | D18-2-03C | 5068 | 025 |  |  | ZH
856763 | 025W43770-221 | 线槽1 50(D)X25(W)X284(L) YCAE100 | D18-6-01 | 5068 | 025 |  |  | ZH
856764 | 025W43770-222 | 线槽2 50(D)X35(W)X311(L) YCAE100 | D18-6-01 | 5068 | 025 |  |  | ZH
857283 | 371W05766-019 | 启动柜 星三角开式 498A | 成品区 | 5068 | 026 |  |  | ZH
857931 | 375W87534-100 | VSOP正压吹扫柜柜体 | 钣金2 | 5068 | 025 |  |  | ZH
857938 | 025W44341-254 | 避雷器YH2.5WD-13.5/31Q 西安神电 | 1-7-3-07 | 5068 | 025 |  |  | ZH
857939 | 025W44341-255 | 避雷器YH5WR-17/45Q 西安神电 | 1-7-3-11 | 5068 | 025 |  |  | ZH
857940 | 025W44341-256 | 避雷器YH5WS-17/50Q 西安神电 | 1-7-3-10 | 5068 | 025 |  |  | ZH
857955 | 371W05757-601 | 10kV 柜体组件（配电抗）25A-40.5A 上进 | 钣金1 | 5068 | 025 |  |  | ZH
857956 | 371W05757-602 | 10kV 柜体组件（配电抗）40.6A-59.8A 上进 | 钣金1 | 5068 | 025 |  |  | ZH
857957 | 371W05757-603 | 10kV 柜体组件（配电抗）59.9A-86A 上进 | 钣金1 | 5068 | 025 |  |  | ZH
857958 | 371W05757-604 | 10kV 柜体组件（配电抗）86.1A-124A 上进 | 钣金1 | 5068 | 025 |  |  | ZH
857959 | 371W05757-651 | 10kV 柜体组件（配电抗）25A-40.5A 下进 | 钣金1 | 5068 | 025 |  |  | ZH
857960 | 371W05757-652 | 10kV 柜体组件（配电抗）40.6A-59.8A 下进 | 钣金1 | 5068 | 025 |  |  | ZH
858001 | 371W05757-653 | 10kV 柜体组件（配电抗）59.9A-86A 下进 | 钣金1 | 5068 | 025 |  |  | ZH
858003 | 371W05757-701 | 6.6kV 柜体组件（配电抗）25A-40.5A 上进 | 钣金1 | 5068 | 025 |  |  | ZH
858006 | 371W05757-704 | 6.6kV 柜体组件（配电抗）86.1A-124A 上进 | 钣金1 | 5068 | 025 |  |  | ZH
858007 | 371W05757-705 | 6.6kV 柜体组件（配电抗）124.1A-160A 上进 | 钣金1 | 5068 | 025 |  |  | ZH
858008 | 371W05757-706 | 6.6kV 柜体组件（配电抗）160.1A-210A 上进 | 钣金1 | 5068 | 025 |  |  | ZH
858013 | 371W05757-755 | 6.6kV 柜体组件（配电抗）124.1A-160A 下进 | 钣金1 | 5068 | 025 |  |  | ZH
858014 | 371W05757-756 | 6.6kV 柜体组件（配电抗）160.1A-210A 下进 | 钣金1 | 5068 | 025 |  |  | ZH
858360 | 392W10236-000 | 控制柜(LS方式）IPW54 氯气液化 | 成品区 | 5068 | 026 |  |  | ZH
858371 | 392W10236-001 | 控制柜(LT+自动）IPW54 氯气液化 | 成品区 | 5068 | 026 |  |  | ZH
858375 | 371W05757-631 | 10kV 柜体组件配电抗电容 25A-40.5A 上进 | 钣金1 | 5068 | 025 |  |  | ZH
858376 | 371W05757-632 | 10kV 柜体组件配电抗电容 40.6A-59.8A 上进 | 钣金1 | 5068 | 025 |  |  | ZH
858377 | 371W05757-633 | 10kV 柜体组件配电抗电容 59.9A-86A 上进 | 钣金1 | 5068 | 025 |  |  | ZH
858378 | 371W05757-634 | 10kV 柜体组件配电抗电容 86.1A-124A 上进 | 钣金1 | 5068 | 025 |  |  | ZH
858380 | 371W05757-682 | 10kV 柜体组件配电抗电容 40.6A-59.8A 下进 | 钣金1 | 5068 | 025 |  |  | ZH
858393 | 025W44341-257 | 软管弯接头 NLL-PF1” 黑色 | 1-0-7-3-2 | 5068 | 025 |  |  | ZH
858394 | 025W44341-258 | AD15.8 黑 软管闷头 | 1-0-7-3-5 | 5068 | 025 |  |  | ZH
858395 | 025W44341-259 | Delphi 12089290 插针 | 1-0-4-6-4 | 5068 | 025 |  |  | ZH
858396 | 025W44341-260 | Delphi 12065287 插座 | 1-0-4-4-3 | 5068 | 025 |  |  | ZH
858397 | 025W44341-261 | 线路板插头 10位BLZ5.08桔红色 魏德米勒 | 1-0-4-2-1 | 5068 | 025 |  |  | ZH
858398 | 025W44341-262 | 线路板插头 9位BLZ5.08桔红色 | 1-0-4-2-5 | 5068 | 025 |  |  | ZH
858399 | 025W44341-263 | 线路板插头 4位BLZ5.08桔红色 | 1-0-4-2-4 | 5068 | 025 |  |  | ZH
858400 | 025W44341-264 | AMP 4P微型 MATE-N-LOK插座 | A9-2-03 | 5068 | 025 |  |  | ZH
858401 | 025W44341-265 | 联接件 Q3/SAK6EN 魏德米勒 | 1-0-7-4-5 | 5068 | 025 |  |  | ZH
858402 | 025W44341-266 | YLAA 端子标签组 | 1-0-7-3-4 | 5068 | 025 |  |  | ZH
858448 | 075W88296-018 | 外箱510x510x250mm IP23 C12-212 | 钣金2 | 5068 | 025 |  |  | ZH
858571 | 025W42571-006 | 端子 HP-T3020C-1-5P-CL21 | D18-4-04C | 5068 | 025 |  |  | ZH
858572 | 392W10091-001 | 柜内线束 YCAE 100 | D18-1-04C | 5068 | 025 |  |  | ZH
858573 | 035W22623-003 | 机组标签 YCAE 100 | D18-2-02B | 5068 | 025 |  |  | ZH
858574 | 035W22623-006 | 电控电气元件标签 YCAE 100 | D18-2-04B | 5068 | 025 |  |  | ZH
858575 | 035W22623-010 | 机组电气零件件标签 YCAE 100 | D18-2-05B | 5068 | 025 |  |  | ZH
858588 | 373W33199-000 | 箱体组件 YCAG 028/033/040 | 钣金2 | 5068 | 025 |  |  | ZH
858589 | 073W33199-001 | 电控箱箱体 YCAG028/033/040 | 钣金2 | 5068 | 025 |  |  | ZH
858590 | 073W33199-002 | 电控箱安装板 YCAG 028/033/040 | 钣金2 | 5068 | 025 |  |  | ZH
858591 | 073W33199-003 | 电控箱盖板 YCAG 028/033/040 | 2-6-4-01 | 5068 | 025 |  |  | ZH
858594 | 371W06071-001 | 电控组件 YCAG 028 380V | 成品区 | 5068 | 026 |  |  | ZH
858595 | 371W06071-002 | 电控组件 YCAG33 380V | 成品区 | 5068 | 026 |  |  | ZH
858596 | 371W06071-003 | 电控组件 YCAG40 380V | 成品区 | 5068 | 026 |  |  | ZH
858601 | 035W22621-001 | 标签图 YCAG 028/033 | 重设区位 | 5068 | 025 |  |  | ZH
858603 | 035W22621-003 | 标签图 YCAG 40 | 2-1-2-06 | 5068 | 025 |  |  | ZH
858605 | 035W22621-005 | 元器件标签 YCAG 010/040 | 重设区位 | 5068 | 025 |  |  | ZH
858870 | 092W08260-007 | 顶盖 YSPA启动柜 |  | 5068 | 025 |  |  | ZH
858949 | 371W05421-057 | 启动柜 星三角开式 495A AC380V | 成品区 | 5068 | 026 |  |  | ZH
858950 | 025W44341-280 | 电流变送器 CC-U/I 5A/4~20mA DC24V ABB | D16-3-02 | 5068 | 025 |  |  | ZH
858961 | 025W44341-269 | 电缆铜管端子 185-10 | 重设区位 | 5068 | 025 |  |  | ZH
858962 | 025W44341-270 | 电缆铜管端子 185-16 | 重设区位 | 5068 | 025 |  |  | ZH
858964 | 025W44341-272 | 阻燃导线 185mm2 ZR-BVR 90℃ 黑色 | 铜排区 | 5068 | 025 |  |  | ZH
858965 | 025W44341-273 | 阻燃导线 95mm2 ZR-BVR 90℃ 黄绿 | 铜排区 | 5068 | 025 |  |  | ZH
858966 | 025W44341-274 | 护套电缆 ZR-RVV 3x1.5mm2 90℃ 红/黑/黄绿 | 铜排区 | 5068 | 025 | 1 |  | ZH
858967 | 025W44341-275 | 绝缘中间套管LY0032-0002 | 重设区位 | 5068 | 025 |  |  | ZH
858968 | 571W06053-015 | 线束 EEV3 控制线 | 1-0-4-5-2 | 5068 | 025 |  |  | ZH
858969 | 392W08502-050 | 控制盘接线组件 YSPA | 成品区 | 5068 | 026 |  |  | ZH
858974 | 392W08502-000 | 控制接线组件 YSPA775HE | 成品区 | 5068 | 026 |  |  | ZH
858990 | 592W08501-039 | 线束 主膨胀阀 YMAV1S | 铜排区 | 5068 | 025 |  |  | ZH
858991 | 592W08501-040 | 线束 主膨胀阀 YMAV2 | 铜排区 | 5068 | 025 |  |  | ZH
858992 | 592W08501-041 | 线束 经济器膨胀阀 YECVS | 铜排区 | 5068 | 025 |  |  | ZH
859003 | 392W08502-100 | 压缩机接线组件 YSPA775HE | 成品区 | 5068 | 026 |  |  | ZH
859005 | 392W08502-200 | 风机接线组件 YSPA775HE | 成品区 | 5068 | 026 |  |  | ZH
859025 | 025W44341-279 | M12连接头 1838274-2 TE | 2-15-1-04 | 5068 | 025 |  |  | ZH
859059 | 371W05748-819 | YSPA 588A铜排组件 | 铜排区 | 5068 | 025 |  |  | ZH
859072 | 025W43800-214 | YSPA 588A KM2 出线B | 铜排区 | 5068 | 025 |  |  | ZH
859076 | 375W88296-016 | 钣金垫圈组件 292HP VSD | VSD钣金 | 5068 | 025 |  |  | ZH
859078 | 371W06044-506 | 风扇钣金 292HP VSD | VSD钣金 | 5068 | 025 |  |  | ZH
859079 | 571W06040-266 | 线束组件 292HP VSD | 主线束区 | 5068 | 025 |  |  | ZH
859080 | 025W45391-000 | 熔断器 160A 690V BUSSMANN 170M3614 | 2-6-3-07 | 5068 | 025 |  |  | ZH
859252 | 392W08766-000 | 电容柜钣金组件 | 钣金1 | 5068 | 025 |  |  | ZH
859295 | 025W44341-281 | 软管 WY-PA6 AD80B 黑色 | 2-6-5-07 | 5068 | 025 |  |  | ZH
859296 | 025W44341-282 | 软管接头 GFP-AD80B 黑色 | 2-11-1-01 | 5068 | 025 |  |  | ZH
859298 | 025W43786-561 | PM070WX5 7”LCD | D16-4-04 | 5068 | 025 |  |  | ZH
859300 | 025W43786-562 | PM070WX5 7”LCD 背光板 | D16-4-04 | 5068 | 025 |  |  | ZH
859301 | 025W43786-560 | 控制板 YORK-003 YCAG | 2-8-3-07 | 5068 | 025 |  |  | ZH
859304 | 392W08856-001 | 柜内线束组件 YCAG 028/033 | 2-8-1-02 | 5068 | 025 |  |  | ZH
859307 | 392W08856-003 | 柜内线束组件 YCAG 040 | 2-8-1-02 | 5068 | 025 |  |  | ZH
859311 | 092W08857-001 | 压缩机线束 YCAG 028/033 380V | 2-7-1-07 | 5068 | 025 |  |  | ZH
859315 |  | 压缩机线束 YCAG 40 380V | 2-8-1-02 | 5068 | 025 |  |  | ZH
859479 | 649A1109H01 | 接插件 5位 2毫米 | 重设区位 | 5068 | 025 |  |  | ZH
859671 | 371W05748-820 | 低压启动柜416-495A铜排组合 ABB空开 | 铜排区 | 5068 | 025 |  |  | ZH
859675 | 375W88148-806 | 0-495A低压启动柜柜体 ABB空开 | 钣金1 | 5068 | 025 |  |  | ZH
859677 | 375W88405-001 | 416-495A启动柜安装板组合 ABB空开 | 钣金1 | 5068 | 025 |  |  | ZH
859739 | 025W45388-000 | 电容柜铜排组件 | 铜排区 | 5068 | 025 |  |  | ZH
859740 | 025W45388-001 | 电容柜柜间铜排1 | 2-23-3-01 | 5068 | 025 |  |  | ZH
859741 | 025W45388-002 | 电容柜柜间铜排2 | 2-23-3-01 | 5068 | 025 |  |  | ZH
859742 | 025W45388-003 | 电容柜柜间铜排3 | 2-23-3-01 | 5068 | 025 |  |  | ZH
859751 | 025W44341-283 | 电缆铜管端子 LT50-12 |  | 5068 | 025 | 1 |  | ZH
859796 | 025W43823-028 | 变压器 110/220VAC 3.5KVA | 重设区位 | 5068 | 025 |  |  | ZH
859797 | 025W43825-003 | 开关电源 S-75-24 明纬 | 重设区位 | 5068 | 025 |  |  | ZH
859798 | 075W88296-019 | 外箱250x250x150mm IP23 C12-220 | 钣金2 | 5068 | 025 |  |  | ZH
860635 | 024W33863-547 | 微型断路器S202-D40 ABB | 2-20-2-05 | 5068 | 025 |  |  | ZH
860636 | 024W33863-548 | 微型断路器S201-D25 ABB | 2-21-2-05 | 5068 | 025 |  |  | ZH
860639 | 025W43803-501 | YLAA接线铜排 | 1-0-2-6-3 | 5068 | 025 |  |  | ZH
860763 | 375W88596-813 | 496-580A低压启动柜柜体S5 | 钣金1 | 5068 | 025 |  |  | ZH
861247 | 025-39532-000 | 模块基座 Bently | 2-13-4-01 | 5068 | 025 |  |  | ZH
861248 | 025-39533-000 | 24V DC-DC 电源 Bently | 1-0-8-4-4 | 5068 | 025 |  |  | ZH
861249 | 025-39534-000 | 前置输入监控器 Bently | 1-0-8-5-3 | 5068 | 025 |  |  | ZH
861250 | 025-39535-000 | 170150监控器内置模块 Bently | 1-0-8-5-4 | 5068 | 025 |  |  | ZH
861262 | 025-39537-000 | 现场监控器使用手册 Bently | 2-21-3-03 | 5068 | 025 |  |  | ZH
861263 | 025-39538-000 | 电缆锁头 Bently | 2-21-1-04 | 5068 | 025 |  |  | ZH
861338 | 025W44341-285 | 回拉式直通弹簧端子,JST2.5,雷普 | D17-6-02 | 5068 | 025 |  |  | ZH
861339 | 025W44341-286 | 短接片,JBS2-5,雷普 | D17-6-02 | 5068 | 025 |  |  | ZH
861340 | 025W44341-287 | 端子档片,D-JST2.5,雷普 | D17-6-03 | 5068 | 025 |  |  | ZH
861732 | 371W05749-104 | 启动柜 星三角闭式 380V 1450A 上进下出 | 成品区 | 5068 | 026 |  |  | ZH
861919 | 035W22613-500 | Vyper部件标签 | 2-20-1-07 | 5068 | 025 | 1 |  | ZH
861993 | 175W35301-201 | 接线盒，室外，IPW54，YPS-12030 | 成品区 | 5068 | 026 |  |  | ZH
861994 | 175W35301-202 | 接线盒，室外，IPW54，YPS-12030 | 成品区 | 5068 | 026 |  |  | ZH
862193 | 392W10873-100 | YLAA柜体-带负荷开关 | 重设区位 | 5068 | 025 |  |  | ZH
862195 | 392W00786-101 | 1450A柜体 单相电压电流表 | 钣金1 | 5068 | 025 |  |  | ZH
862416 | 175W35717-300 | 蒸发冷启动柜 PRS YWR-12007 | 成品区 | 5068 | 026 |  |  | ZH
862930 | 025W45391-001 | 熔断器 315A 700VAC BUSSMANN 170M3617 | 2-6-3-07 | 5068 | 025 |  |  | ZH
862931 | 025W45391-002 | 熔断器 500A 700V BUSSMANN 170M3621 | 2-6-3-07 | 5068 | 025 |  |  | ZH
862932 | 025W45391-003 | 熔断器 1600A 700V BUSSMANN 170M6419 | 2-6-3-07 | 5068 | 025 |  |  | ZH
863291 | 025W43772-808 | 端子 HP-T3020C-1-4P-CL21 | 2-8-4-05 | 5068 | 025 |  |  | ZH
863297 | 025W43772-814 | 端子 HP-T3020C-1-10P-CL21 | 2-5-5-03 | 5068 | 025 |  |  | ZH
863298 | 025W43772-812 | 端子 HP-T3020C-1-11P-CL21 | D18-4-04C | 5068 | 025 |  |  | ZH
863300 | 025W43772-814 | 端子 HP-T3020C-1-13P-CL21 | 2-7-3-04 | 5068 | 025 |  |  | ZH
863323 | 024W33863-549 | 断路器 NDM2-100M/33002 80A | 1-7-1-21 | 5068 | 025 |  |  | ZH
863324 | 024W33863-550 | 断路器 NDM2-100M/33002 100A | 1-7-2-15 | 5068 | 025 |  |  | ZH
863414 | 035W22535-639 | MVS10A元器件标签 | B9-1-03 | 5068 | 025 | 1 |  | ZH
863415 | 035W22535-641 | MVS10A端子标记条 | B11-2-07 | 5068 | 025 | 1 |  | ZH
863417 | 035W22613-001 | 熔断器标签 | 2-23-2-05 | 5068 | 025 | 1 |  | ZH
863418 | 013-03829-000 | 螺纹密封胶，OATEY,#31233 | W-01-01 | 5068 | 025 | 1 |  | ZH
863419 | 024W33874-101 | 时间继电器 CT-ERD.12 ABB | 重设区位 | 5068 | 025 |  |  | ZH
863430 |  | 国产压缩机 K2 YDHK-84VDD FF 双油过滤器 | FGD | 5068 | 020 |  |  | ZH
863468 | 021W01481V000 | 六角头螺栓 3/8-16UNC-2A×1 G10200 GR.2 镀彩锌 | 2-18-3-01 | 5068 | 025 | 1 |  | ZH
863469 | 024W33863-552 | 断路器 BKN 1P C10 LS | 重设区位 | 5068 | 025 |  |  | ZH
863470 | 175W36005-300 | 电机启动柜，SSS,GCS，1000×800×2200 | 成品区 | 5068 | 026 |  |  | ZH
863471 | 175W36005-301 | 风冷冷凝器启动柜，GCS,1000×800×2200 | 成品区 | 5068 | 026 |  |  | ZH
863566 | 025W42260-000 | compact模拟量模块，4输入/2输出 | 重设区位 | 5068 | 025 |  |  | ZH
863567 | 371W06035-702 | VSD 917HP 400V/50HZ 不带滤波器 | 成品区 | 5068 | 026 |  |  | ZH
863568 | 371W06035-704 | VSD 917HP 400V/50HZ 带滤波器 | 成品区 | 5068 | 026 |  |  | ZH
863570 | 371W06035-724 | VSD 900HP 415V/50HZ 带滤波器 | 成品区 | 5068 | 026 |  |  | ZH
863811 | 025W43786-568 | 左端盖,CompactLogix |  | 5068 | 025 |  |  | ZH
863812 | 025W43786-569 | 总线扩展电缆 右右 1m |  | 5068 | 025 |  |  | ZH
863815 | 025W43786-572 | 触摸显示屏，10” TFT，以太网，直流 | 重设区位 | 5068 | 025 |  |  | ZH
863817 | 392W11198-000 | YK PLC控制柜钣金柜体 | 钣金1 | 5068 | 025 |  |  | ZH
863818 | 330W76240-610 | 电容柜包装 | 包材1 | 5068 | 025 |  |  | ZH
863831 | 371W05749-038 | 启动柜 65%电抗 FLA 81A 11KV 下进下出 | 成品区 | 5068 | 026 |  |  | ZH
863832 | 371W05749-039 | 启动柜 65%电抗 FLA 39A 11KV 下进下出 | 成品区 | 5068 | 026 |  |  | ZH
863909 | 025W44341-288 | 冷压端子 欧式16-18 | D17-2-03 | 5068 | 025 |  |  | ZH
863910 | 025W44341-289 | 热缩套管ф30 VW-1 125℃ 黄色 | 2-4-5-01 | 5068 | 025 | 1 |  | ZH
863911 | 025W44341-290 | 热缩套管ф60 VW-1 125℃ 黄色 | E19-6-04 | 5068 | 025 | 1 |  | ZH
863912 | 025W44341-291 | ZR-RVV-105电缆 4*1.5mm2 3黑+1黄绿 | 铜排区 | 5068 | 025 | 1 |  | ZH
863913 | 025W44341-292 | 端子 MDFN1-250 KST | D17-5-04 | 5068 | 025 |  |  | ZH
863914 | 025W44341-293 | 电磁阀垫片GDM 3-16 NBR schwarz/black | 1-0-7-3-3 | 5068 | 025 |  |  | ZH
863915 | 025W44057-000 | ABB延时继电器1SVR550 100R2100 CT-ERE | 1-0-2-7-6 | 5068 | 025 |  |  | ZH
864038 | 371W05391-501 | 风扇钣金 658HP VSD | 2-5-4-07 | 5068 | 025 |  |  | ZH
864040 | 571W05389-261 | 主线束 658HP VSD | 主线束区 | 5068 | 025 |  |  | ZH
864041 | 371W05391-411 | 壳换 658HP VSD | 重设区位 | 5068 | 025 |  |  | ZH
864044 | 035W21918-000 | 1TB标签 | 2-22-1-05 | 5068 | 025 | 1 |  | ZH
864064 | 371W06035-301 | 钣金组件 900HP VSD | VSD钣金 | 5068 | 025 |  |  | ZH
864066 | 371W06034-501 | 风扇钣金 900HP VSD | 2-5-4-05 | 5068 | 025 |  |  | ZH
864067 | 571W06035-261 | 主线束 900HP VSD | 主线束区 | 5068 | 025 |  |  | ZH
864072 | 035W22535-642 | MV终端端子标签3 | B13-2-03 | 5068 | 025 | 1 |  | ZH
864075 | 371W05735-203 | 10KV电容柜 120KVAR | 成品区 | 5068 | 026 |  |  | ZH
864076 | 371W05735-204 | 10KV电容柜 150KVAR | 成品区 | 5068 | 026 |  |  | ZH
864077 | 371W05735-205 | 10KV电容柜 200KVAR | 成品区 | 5068 | 026 |  |  | ZH
864078 | 371W05735-206 | 10KV电容柜 250KVAR | 成品区 | 5068 | 026 |  |  | ZH
864079 | 371W05735-207 | 10KV电容柜 300KVAR | 成品区 | 5068 | 026 |  |  | ZH
864080 | 371W05748-822 | 1450A铜排组合上进下出 | 铜排区 | 5068 | 025 |  |  | ZH
864302 | 371W05390-301 | 柜体钣金组件 658HP VSD | VSD钣金 | 5068 | 025 |  |  | ZH
864309 | 371W06090-007 | 电抗柜柜体组件 下出 QKSC-1025/10 | 钣金1 | 5068 | 025 |  |  | ZH
864310 | 371W06090-008 | 电抗柜柜体组件 下出 QKSC-1105/10 | 钣金1 | 5068 | 025 |  |  | ZH
864311 | 371W06090-009 | 电抗柜柜体组件 下出 QKSC-1160/10 | 钣金1 | 5068 | 025 |  |  | ZH
864312 | 371W06090-010 | 电抗柜柜体组件 下出 QKSC-1165/10 | 钣金1 | 5068 | 025 |  |  | ZH
864313 | 371W06090-011 | 电抗柜柜体组件 下出 QKSC-1360/10 | 钣金1 | 5068 | 025 |  |  | ZH
864314 | 371W06090-012 | 电抗柜柜体组件 下出 QKSC-1520/10 | 钣金1 | 5068 | 025 |  |  | ZH
864315 | 371W06090-013 | 电抗柜柜体组件 下出 QKSC-1640/10 | 钣金1 | 5068 | 025 |  |  | ZH
864316 | 371W06090-014 | 电抗柜柜体组件 下出 QKSC-1775/10 | 钣金1 | 5068 | 025 |  |  | ZH
864317 | 371W06090-015 | 电抗柜柜体组件 下出 QKSC-1915/10 | 钣金1 | 5068 | 025 |  |  | ZH
864318 | 371W06090-016 | 电抗柜柜体组件 下出 QKSC-2070/10 | 钣金1 | 5068 | 025 |  |  | ZH
864319 | 371W06090-017 | 电抗柜柜体组件 下出 QKSC-2290/10 | 钣金1 | 5068 | 025 |  |  | ZH
864320 | 371W06090-018 | 电抗柜柜体组件 下出 QKSC-2465/10 | 钣金1 | 5068 | 025 |  |  | ZH
864328 | 371W06090-105 | 电抗柜柜体组件 上出 QKSC-900/10 | 钣金1 | 5068 | 025 |  |  | ZH
864329 | 371W06090-106 | 电抗柜柜体组件 上出 QKSC-945/10 | 钣金1 | 5068 | 025 |  |  | ZH
864330 | 371W06090-107 | 电抗柜柜体组件 上出 QKSC-1025/10 | 钣金1 | 5068 | 025 |  |  | ZH
864331 | 371W06090-108 | 电抗柜柜体组件 上出 QKSC-1105/10 | 钣金1 | 5068 | 025 |  |  | ZH
864332 | 371W06090-109 | 电抗柜柜体组件 上出 QKSC-1160/10 | 钣金1 | 5068 | 025 |  |  | ZH
864333 | 371W06090-110 | 电抗柜柜体组件 上出 QKSC-1165/10 | 重设区位 | 5068 | 025 |  |  | ZH
864334 | 371W06090-111 | 电抗柜柜体组件 上出 QKSC-1360/10 | 钣金1 | 5068 | 025 |  |  | ZH
864335 | 371W06090-112 | 电抗柜柜体组件 上出 QKSC-1520/10 | 钣金1 | 5068 | 025 |  |  | ZH
864336 | 371W06090-113 | 电抗柜柜体组件 上出 QKSC-1640/10 | 钣金1 | 5068 | 025 |  |  | ZH
864337 | 371W06090-114 | 电抗柜柜体组件 上出 QKSC-1775/10 | 钣金1 | 5068 | 025 |  |  | ZH
864338 | 371W06090-115 | 电抗柜柜体组件 上出 QKSC-1915/10 | 钣金1 | 5068 | 025 |  |  | ZH
864339 | 371W06090-116 | 电抗柜柜体组件 上出 QKSC-2070/10 | 钣金1 | 5068 | 025 |  |  | ZH
864340 | 371W06090-117 | 电抗柜柜体组件 上出 QKSC-2290/10 | 钣金1 | 5068 | 025 |  |  | ZH
864341 | 371W06090-118 | 电抗柜柜体组件 上出 QKSC-2465/10 | 钣金1 | 5068 | 025 |  |  | ZH
864342 | 371W06090-119 | 电抗柜柜体组件 上出 QKSC-2760/10 | 钣金1 | 5068 | 025 |  |  | ZH
864343 | 371W06090-120 | 电抗柜柜体组件 上出 QKSC-3055/10 | 钣金1 | 5068 | 025 |  |  | ZH
864392 | 022-12384-000 | 接头母座 1/2 COLDER HFCD16835 | 2-14-7-05 | 5068 | 025 |  |  | ZH
864411 | 028-16692-000 | 塑料软管 1/2 透明 Kuri Tec K3150-08 | 重设区位 | 5068 | 025 |  |  | ZH
864566 | 371W05405-087 | 变频油泵柜 NEMA4 MMB 加热器控制 P-K | 成品区 | 5068 | 026 |  |  | ZH
864567 | 024W33874-100 | 固态继电器G3NA安装板 | 2-19-1-03 | 5068 | 025 |  |  | ZH
864594 | 377W33532-000 | 控制柜 PLC for YK | 成品区 | 5068 | 026 |  |  | ZH
864783 | 175W34760-011 | 接线盒 标准 室内 碳钢 | 成品区 | 5068 | 026 |  |  | ZH
864784 | 175W34760-012 | 接线盒 标准 室外 碳钢 | 成品区 | 5068 | 026 |  |  | ZH
864913 | 025W43823-030 | 变压器 AC460V±5%/AC220V JBK3 1000VA | 重设区位 | 5068 | 025 |  |  | ZH
865624 | 025W42501-500 | Vyper419端子标记条 | 2-18-2-05 | 5068 | 025 | 1 |  | ZH
865628 | 035W22613-700 | 警告标签 658/900HP 415V VSD | 2-19-1-06 | 5068 | 025 |  |  | ZH
865629 | 075W88296-015 | 柜体 8686.540 1800*600*600 NEMA4 威图 | 钣金1 | 5068 | 025 |  |  | ZH
865696 | 371W05766-020 | 电源盒 220/115V NEMA4 | 成品区 | 5068 | 026 |  |  | ZH
865765 | 021-33315-000 | 不锈钢蜗杆卡箍101-152MM US PLASTICS 24253 | 2-15-7-03 | 5068 | 025 |  |  | ZH
865776 | 371W05182-417 | 断路器铜排3 RAPTYR 845HP VSD | 2-2-3-05 | 5068 | 025 |  |  | ZH
865777 | 371W05182-418 | 断路器铜排4 RAPTYR 845HP VSD | 2-2-3-05 | 5068 | 025 |  |  | ZH
865805 | 031-02911-004 | 逻辑板 RAPTYR 845HP MOD B VSD | 2-15-7-02 | 5068 | 025 |  |  | ZH
865903 | 025W43823-031 | 电抗器 QKSC-1170/11 | 重设区位 | 5068 | 025 |  |  | ZH
865904 | 025W43823-032 | 电抗器 QKSC-2340/11 | VSD钣金 | 5068 | 025 |  |  | ZH
865928 | 364W52190-100XG | 国产压缩机 Q6 YDHF-491VDD XG | FGD | 5068 | 020 |  |  | ZH
866297 | 025W44341-294 | 隔离开关 OT40F3 | 2-18-3-06 | 5068 | 025 |  |  | ZH
866298 | 025W44341-296 | 加长轴 OXP6*150 | 2-18-3-06 | 5068 | 025 |  |  | ZH
866299 | 025W44341-297 | 手柄 OHB45J6 | 2-18-3-06 | 5068 | 025 |  |  | ZH
866480 | 025-37923-000 | 频电转换模块(9-32VDC)2.5W | 2-22-1-03 | 5068 | 025 |  |  | ZH
872460 | 371W06090-701 | 电抗柜柜体组件 下出 QKSC-1170/11 | 钣金1 | 5068 | 025 |  |  | ZH
872461 | 371W06090-702 | 电抗柜柜体组件 下出 QKSC-2340/11 | 钣金1 | 5068 | 025 |  |  | ZH
872462 | 024W33874-102 | 中间继电器 AC110/220V MY2N-J 欧姆龙 | 2-20-2-05 | 5068 | 025 |  |  | ZH
872463 | 024W33874-103 | 继电器底座 PYF08A-E OMRON | 2-18-3-06 | 5068 | 025 |  |  | ZH
872464 | 024W33874-104 | 继电器保持夹子 PYC-A1 | 2-20-3-07 | 5068 | 025 | 1 |  | ZH
872465 | 024W33874-105 | 中间继电器 AC110/120V LY2N-J 欧姆龙 | 2-18-2-06 | 5068 | 025 |  |  | ZH
872466 | 024W33874-106 | 继电器底座 PTF08A-E OMRON | 2-18-2-05 | 5068 | 025 |  |  | ZH
872469 | 024W33874-109 | 中间继电器 AC110/220V LY4N-J 欧姆龙 | 2-18-2-06 | 5068 | 025 |  |  | ZH
872470 | 024W33874-110 | 继电器底座 PTF14A-E OMRON | 2-18-3-06 | 5068 | 025 |  |  | ZH
872471 | 025W44341-298 | 绝缘板 T5 | 1-0-6-2-1 | 5068 | 025 |  |  | ZH
872547 | 364W53085-400 | 压缩机 400V/200Hz CTS170 | FGD | 5068 | 020 |  |  | ZH
872779 | 371W05778-106 | 中压电抗柜配电容 36.5A 上进上出 | 成品区 | 5068 | 026 |  |  | ZH
872780 | 371W05778-107 | 中压电抗柜配电容 38.8A 上进上出 | 成品区 | 5068 | 026 |  |  | ZH
872781 | 371W05778-108 | 中压电抗柜配电容 41.2A 上进上出 | 成品区 | 5068 | 026 |  |  | ZH
872782 | 371W05778-109 | 中压电抗柜配电容 43.8A 上进上出 | 成品区 | 5068 | 026 |  |  | ZH
872786 | 371W05778-113 | 中压电抗柜配电容 61.1A 上进上出 | 成品区 | 5068 | 026 |  |  | ZH
872788 | 371W05778-115 | 中压电抗柜配电容 70.6A 上进上出 | 成品区 | 5068 | 026 |  |  | ZH
872789 | 371W05778-116 | 中压电抗柜配电容 75.2A 上进上出 | 成品区 | 5068 | 026 |  |  | ZH
872790 | 371W05778-117 | 中压电抗柜配电容 82.8A 上进上出 | 成品区 | 5068 | 026 |  |  | ZH
872791 | 371W05778-118 | 中压电抗柜配电容 87.8A 上进上出 | 成品区 | 5068 | 026 |  |  | ZH
872792 | 371W05778-119 | 中压电抗柜配电容 103A 上进上出 | 成品区 | 5068 | 026 |  |  | ZH
873082 | 092W10889-007 | 外箱510x510x250mm IP23 C12-236 | 钣金2 | 5068 | 025 |  |  | ZH
873093 | 175W36223-201 | 接线盒 室外 IP54 | 成品区 | 5068 | 026 |  |  | ZH
873096 | 025W43772-023 | 冷压端子 欧式10-18 | 2-11-2-07 | 5068 | 025 |  |  | ZH
873099 | 025W43782-237 | 热缩套管ф15 VW-1 125℃ 白色 | 2-4-5-01 | 5068 | 025 | 1 |  | ZH
873210 | 371W06092-001 | 直接启动柜标志牌组件 | B9-1-01 | 5068 | 025 | 1 |  | ZH
873224 | 071W05979-312 | 直流铜排 | 2-19-3-01 | 5068 | 025 |  |  | ZH
873225 | 071W05979-314 | Frame F折弯铜排 | 2-19-3-01 | 5068 | 025 |  |  | ZH
873226 | 071W05979-315 | Frame F铜排 | 2-19-3-01 | 5068 | 025 |  |  | ZH
873227 | 071W05979-318 | 输出铜排 Frame F POWER POLE | 2-19-3-01 | 5068 | 025 |  |  | ZH
873231 | 071W05979-342 | 侧边支撑绝缘板 Frame F POWER POLE | 2-13-2-04 | 5068 | 025 |  |  | ZH
873232 | 071W05979-343 | 公共铜排 Frame F POWER POLE | 2-19-3-01 | 5068 | 025 |  |  | ZH
873244 | 371-05979-101 | VSD相位移组件 系统1 | 电抗器区 | 5068 | 025 |  |  | ZH
873245 | 371-05979-102 | VSD相位移组件 系统2 | 电抗器区 | 5068 | 025 |  |  | ZH
873331 | 371W06092-002 | 电抗柜标志牌组件 | B9-1-03 | 5068 | 025 | 1 |  | ZH
873332 | 371W06092-003 | 自藕柜标志牌组件 | B9-1-01 | 5068 | 025 | 1 |  | ZH
873333 | 371W06092-004 | 电容柜标志牌组件 | A09-2-03 | 5068 | 025 |  |  | ZH
873334 | 035W22535-644 | 标牌 MV ABS | B9-1-03 | 5068 | 025 | 1 |  | ZH
873340 | 024W33824-365 | 接触器 LC1-E0601 110V SCHNEIDER | C17-1-03 | 5068 | 025 |  |  | ZH
873341 | 024W33824-364 | 接触器 LC1-E0901 110V SCHNEIDER | C17-1-03 | 5068 | 025 |  |  | ZH
873342 | 024W33824-363 | 接触器 LC1-E1201 110V SCHNEIDER | C17-1-03 | 5068 | 025 |  |  | ZH
873382 | 392W10881-000 | 柜体 YLPA | 钣金1 | 5068 | 025 |  |  | ZH
873382 | 392W10881-000 | 柜体 YLPA |  | 5068 | 026 |  |  | ZH
873660 | 075W88296-020 | 外箱600x500x300mm IP54 C12-254 | 钣金2 | 5068 | 025 |  |  | ZH
873691 | 092W10889-008 | 外箱510x510x200mm IP54 C12-254 | 钣金2 | 5068 | 025 |  |  | ZH
873692 | 092W10889-009 | 外箱250x250x150mm IP23 C12-305 | 钣金1 | 5068 | 025 |  |  | ZH
873694 | 092W10889-011 | 外箱250x250x150mm IP54 C12-297 | 钣金2 | 5068 | 025 |  |  | ZH
873695 | 092W10889-012 | 外箱510x510x250mm IP54 C12-298 | 钣金2 | 5068 | 025 |  |  | ZH
873696 | 371W06093-001 | 非标DDC盘 SEA0Q0Q0R0D2040 | 成品区 | 5068 | 026 |  |  | ZH
873698 | 371W06093-002 | 非标DDC盘 SCA0Q00000B2020 | 成品区 | 5068 | 026 |  |  | ZH
873699 | 371W06093-003 | 非标DDC盘 SEB0B0F0F0D2040 | 成品区 | 5068 | 026 |  |  | ZH
873700 | 371W06093-004 | 非标DDC盘 SDB0Q0F000D2030 | 成品区 | 5068 | 026 |  |  | ZH
873701 | 371W06093-005 | 非标DDC盘 SDA0Q0Q000D2030 | 成品区 | 5068 | 026 |  |  | ZH
873702 | 371W06093-006 | 非标DDC盘 SGB0B0B0B0E2090 | 成品区 | 5068 | 026 |  |  | ZH
873703 | 371W06093-007 | 非标DDC盘 SEB0Q0Q0R0D2040 | 成品区 | 5068 | 026 |  |  | ZH
873704 | 371W06093-008 | 非标DDC盘 SDB0Q0Q000C2030 | 成品区 | 5068 | 026 |  |  | ZH
873705 | 371W06093-009 | 非标DDC盘 SGA0A0A0A0E2070 | 成品区 | 5068 | 026 |  |  | ZH
873706 | 371W06093-010 | 非标DDC盘 SDB0F00000C2020 | 成品区 | 5068 | 026 |  |  | ZH
873707 | 371W06093-011 | 非标DDC盘 SEB0P0Q0R0D2040 | 成品区 | 5068 | 026 |  |  | ZH
873708 | 371W06093-012 | 非标DDC盘 SEJ0B0P0Q0D2040 | 成品区 | 5068 | 026 |  |  | ZH
873709 | 371W06093-013 | 非标DDC盘 SDB0B0Q000D2030 | 成品区 | 5068 | 026 |  |  | ZH
873710 | 371W06093-014 | 非标DDC盘 SEB0Q0Q0F0D2040 | 成品区 | 5068 | 026 |  |  | ZH
873711 | 371W06093-015 | 非标DDC盘 SEA0A0P0P0D2040 | 成品区 | 5068 | 026 |  |  | ZH
873712 | 371W06093-016 | 非标DDC盘 SGB0B0Q0Q0E2050 | 成品区 | 5068 | 026 |  |  | ZH
873713 | 371W06093-017 | 非标DDC盘 SGJ0A0Q0Q0E2060 | 成品区 | 5068 | 026 |  |  | ZH
873714 | 371W06093-018 | 非标DDC盘 SGA0B0B0F0E2080 | 成品区 | 5068 | 026 |  |  | ZH
873715 | 371W06093-019 | 非标DDC盘 SGA0B0B0P0E2080 | 成品区 | 5068 | 026 |  |  | ZH
873716 | 371W06093-020 | 非标DDC盘 SEA0P0Q0R0D2040 | 成品区 | 5068 | 026 |  |  | ZH
873717 | 371W06093-021 | 非标DDC盘 SGA0A0P0R0E2060 | 成品区 | 5068 | 026 |  |  | ZH
873718 | 371W06093-022 | 非标DDC盘 SGJ0A0B0B0E2070 | 成品区 | 5068 | 026 |  |  | ZH
873719 | 371W06093-023 | 非标DDC盘 SGA0A0P0R0E2070 | 成品区 | 5068 | 026 |  |  | ZH
873720 | 371W06093-024 | 非标DDC盘 SGA0P0R0R0E2070 | 成品区 | 5068 | 026 |  |  | ZH
873721 | 371W06093-025 | 非标DDC盘 SGJ0B0B0P0E2070 | 成品区 | 5068 | 026 |  |  | ZH
873722 | 371W06093-026 | 非标DDC盘 SGA0A0P0Q0E2060 | 成品区 | 5068 | 026 |  |  | ZH
873723 | 371W06093-027 | 非标DDC盘 SGA0B0P0P0E2070 | 成品区 | 5068 | 026 |  |  | ZH
873724 | 371W06093-028 | 非标DDC盘 SDA0Q0R000C2030 | 成品区 | 5068 | 026 |  |  | ZH
873725 | 371W06093-029 | 非标DDC盘 SEA0A0Q0Q0D2050 | 成品区 | 5068 | 026 |  |  | ZH
873726 | 371W06093-030 | 非标DDC盘 SEB0B0Q0R0D2040 | 成品区 | 5068 | 026 |  |  | ZH
873727 | 371W06093-031 | 非标DDC盘 SCB0P00000C2020 | 成品区 | 5068 | 026 |  |  | ZH
873728 | 371W06093-032 | 非标DDC盘 SEA0Q0R000D2030 | 成品区 | 5068 | 026 |  |  | ZH
873729 | 371W06093-033 | 非标DDC盘 SCB0Q00000C2020 | 成品区 | 5068 | 026 |  |  | ZH
873730 | 371W06093-034 | 非标DDC盘 SEB0Q0R000D2030 | 成品区 | 5068 | 026 |  |  | ZH
873731 | 371W06093-035 | 非标DDC盘 SCB0Q00000B2020 | 成品区 | 5068 | 026 |  |  | ZH
873732 | 371W06093-036 | 非标DDC盘 SDB0Q0R000C2030 | 成品区 | 5068 | 026 |  |  | ZH
873733 | 371W06093-037 | 非标DDC盘 SEA0A0Q0Q0D2040 | 成品区 | 5068 | 026 |  |  | ZH
873734 | 371W06093-038 | 非标DDC盘 SGB0B0Q0Q0E2040 | 成品区 | 5068 | 026 |  |  | ZH
873735 | 371W06093-039 | 非标DDC盘 SGJ0A0B0P0E2050 | 成品区 | 5068 | 026 |  |  | ZH
873736 | 371W06093-040 | 非标DDC盘 SGA0B0P0Q0E2050 | 成品区 | 5068 | 026 |  |  | ZH
873737 | 371W06093-041 | 非标DDC盘 SEB0P0Q0F0D2040 | 成品区 | 5068 | 026 |  |  | ZH
873738 | 371W06093-042 | 非标DDC盘 SCB0Q00000D2020 | 成品区 | 5068 | 026 |  |  | ZH
873739 | 371W06093-043 | 非标DDC盘 SGJ0A0B0B0E2090 | 成品区 | 5068 | 026 |  |  | ZH
873740 | 371W06093-044 | 非标DDC盘 SGB0B0Q0Q0E2080 | 成品区 | 5068 | 026 |  |  | ZH
873741 | 371W06093-045 | 非标DDC盘 SGJ0B0P0Q0E2040 | 成品区 | 5068 | 026 |  |  | ZH
873742 | 371W06093-046 | 非标DDC盘 SGB0B0P0P0E2060 | 成品区 | 5068 | 026 |  |  | ZH
873743 | 371W06093-047 | 非标DDC盘 SGB0B0F0Q0E2080 | 成品区 | 5068 | 026 |  |  | ZH
873744 | 371W06093-048 | 非标DDC盘 SGJ0B0F0F0E2070 | 成品区 | 5068 | 026 |  |  | ZH
873745 | 371W06093-049 | 非标DDC盘 SEB0F0P0Q0D2040 | 成品区 | 5068 | 026 |  |  | ZH
873746 | 371W06093-050 | 非标DDC盘 SGA0B0F0P0E2070 | 成品区 | 5068 | 026 |  |  | ZH
873747 | 371W06093-051 | 非标DDC盘 SGB0B0P0P0E2080 | 成品区 | 5068 | 026 |  |  | ZH
873748 | 371W06093-052 | 非标DDC盘 SGB0F0P0Q0E2050 | 成品区 | 5068 | 026 |  |  | ZH
873749 | 371W06093-053 | 非标DDC盘 SGA0B0P0P0E2060 | 成品区 | 5068 | 026 |  |  | ZH
873750 | 371W06093-054 | 非标DDC盘 SGJ0A0B0B0E2060 | 成品区 | 5068 | 026 |  |  | ZH
873751 | 371W06093-055 | 非标DDC盘 SGA0A0P0Q0E2050 | 成品区 | 5068 | 026 |  |  | ZH
873752 | 371W06093-056 | 非标DDC盘 SDB0Q0R000D2030 | 成品区 | 5068 | 026 |  |  | ZH
873757 | 371W06093-061 | 非标DDC盘 SEA0P0Q0Q0D2040 | 成品区 | 5068 | 026 |  |  | ZH
873758 | 371W06093-062 | 非标DDC盘 SDB0Q0P000D2030 | 成品区 | 5068 | 026 |  |  | ZH
873787 | 025W43772-026 | 电缆铜管端子 LT95-10 | 2-21-2-05 | 5068 | 025 |  |  | ZH
873789 | 325W43835-800 | 电抗柜铜排组件配电容 上出 | 铜排区 | 5068 | 025 |  |  | ZH
873790 | 025W43835-028 | 电抗柜配电容柜间铜排1 | 铜排区 | 5068 | 025 |  |  | ZH
873791 | 025W43835-029 | 电抗柜配电容柜间铜排2 | 铜排区 | 5068 | 025 |  |  | ZH
873792 | 025W43835-030 | 电抗柜配电容柜间铜排3 | 铜排区 | 5068 | 025 |  |  | ZH
873797 | 364W49836L015A | 压缩机PC642-Q46/50 C油 PA型接线箱 | FGD | 5068 | 020 |  |  | ZH
873884 | 025-45521-000 | 电阻组件 MILWAUKEE 51-001.000-02-8748 | 2-20-2-01 | 5068 | 025 |  |  | ZH
873885 | 028-16675-000 | 公接头 1-1/2 CPVC SCH 80 | 2-12-2-02 | 5068 | 025 |  |  | ZH
873886 | 028-16719-000 | CPVC管 1-1/2 SCH80 3英寸长 | 2-10-7-02 | 5068 | 025 |  |  | ZH
873887 | 071W05614-462 | MBC电感安装钣金 RAPTYR 490A | 重设区位 | 5068 | 025 |  |  | ZH
873893 | 571W05614-251 | 阻尼电阻线束 RAPTYR 490A | 2-20-3-04 | 5068 | 025 |  |  | ZH
874034 | 025W44341-300 | 防水套件 RHE IP54/T4-7 ABB | B13-1-03 | 5068 | 025 |  |  | ZH
874035 | 025W44341-301 | 相间隔板 PB200 3*4/T4-5 ABB | 2-19-2-07 | 5068 | 025 |  |  | ZH
874036 | 025W44341-302 | 接触器端子罩 LT460-AL ABB | 1-7-5-07 | 5068 | 025 |  |  | ZH
874037 | 025W44341-303 | 有机玻璃板 5mm 90℃ 透明 | 铜排区 | 5068 | 025 |  |  | ZH
874038 | 021W33843-006 | 绝缘外六角螺栓 M8X40 NYLON PA6 白色 | 重设区位 | 5068 | 025 |  |  | ZH
874039 | 021W34163-001 | 绝缘螺母 M8 NYLON PA6 白色 | D17-5-05 | 5068 | 025 |  |  | ZH
874040 | 021W33838-004 | 绝缘平垫圈 8mm NYLON PA6 白色 | D17-5-05 | 5068 | 025 |  |  | ZH
874041 | 025W44341-304 | 电缆端子防护罩 可锁式 100X80X60mm | 2-11-2-06 | 5068 | 025 |  |  | ZH
874079 | 025W43770-257 | 线槽6 80(D)X40(W)X490(L) | A15-2-02 | 5068 | 025 | 1 |  | ZH
874153 | 371W05683-103 | 启动柜 YR R3 闭式 断路器 | 成品区 | 5068 | 026 |  |  | ZH
874154 | 371W05683-113 | 启动柜 YR R3 闭式 不带断路器 | 成品区 | 5068 | 026 |  |  | ZH
874868 | 375W88148-807 | 45KW柜体 四路水泵风机 | 钣金1 | 5068 | 025 |  |  | ZH
874872 | 025W43772-027 | 冷压端子 UT2-3 带绝缘 | 2-19-1-06 | 5068 | 025 |  |  | ZH
874873 | 021W33838-005 | M3塑料平垫 厚0.5mm | 1-0-8-5-5 | 5068 | 025 | 1 |  | ZH
874874 | 025W43782-238 | 绝缘蜡管 0.5mm2线用 | 1-0-2-6-2 | 5068 | 025 |  |  | ZH
875703 | 024W33860-071 | 热继电器 TA110 DU110 ABB | 重设区位 | 5068 | 025 |  |  | ZH
875704 | 024W33860-072 | 热继电器座 DB25/25A ABB | C17-6-03 | 5068 | 025 |  |  | ZH
875706 | 025W43770-258 | 导轨 DIN35 铁镀锌 长度=350MM | 2-22-1-04 | 5068 | 025 |  |  | ZH
875707 | 025W44341-305 | 软管接头 带金属螺纹 WQGM-M63B/AD54.5 文依 | 重设区位 | 5068 | 025 |  |  | ZH
875708 | 025W44341-306 | 金属螺母 GM-M63 文依 | 重设区位 | 5068 | 025 |  |  | ZH
875709 | 025W44341-307 | O型密封圈 OR-M63 文依 | 重设区位 | 5068 | 025 |  |  | ZH
875710 | 025W44341-308 | 尼龙软管 WY-PA6 AD54.5B 文依 | 铜排区 | 5068 | 025 |  |  | ZH
875711 | 025W44341-309 | 操作手柄 RHE EM W/T4-5 | 2-10-2-02 | 5068 | 025 |  |  | ZH
875740 | 030W76257-009 | YCAE/YCWE泡沫-553564 | 包材2 | 5068 | 025 |  | X | ZH
876314 | 025-44748-000 | 加热带 200W 220V | 2-14-2-06 | 5068 | 025 |  |  | ZH
876341 | 030W76257-010 | YCAE/YCWE泡沫-553565 | 包材2 | 5068 | 025 |  | X | ZH
876342 | 030W76257-011 | YCAE/YCWE泡沫-828201 | 包材2 | 5068 | 025 |  | X | ZH
876343 | 030W76257-012 | YCAE/YCWE泡沫-828202 | 包材2 | 5068 | 025 |  | X | ZH
876344 | 030W76257-013 | YCAE/YCWE泡沫-828203 | 包材2 | 5068 | 025 |  | X | ZH
876345 | 030W76257-014 | YCAE/YCWE泡沫-828204 | 包材2 | 5068 | 025 |  | X | ZH
876346 | 030W76257-015 | YCAE/YCWE泡沫-828205 | 包材2 | 5068 | 025 |  | X | ZH
876347 | 371W05748-823 | 铜排组件 4路风机水泵 | 铜排区 | 5068 | 025 |  |  | ZH
876728 | 024W33856-010 | 断路器 S3N160 TM R125 ABB | 1-7-1-15 | 5068 | 025 |  |  | ZH
876955 | 371W06076-708 | 电控组件0435 YLPA COST DOWN GB | 成品区 | 5068 | 026 |  |  | ZH
876967 | 025W44341-299 | 线夹 CZZJ 儒竞 | D18-3-05B | 5068 | 025 |  |  | ZH
879053 | 092W10889-014 | 外箱250x250x150mm IP54 碳钢C12-305 | 钣金2 | 5068 | 025 |  |  | ZH
879054 | 092W10889-015 | 外箱1000x800x200mm 碳钢 IP55 双开门 | 钣金2 | 5068 | 025 |  |  | ZH
879056 | 030W76257-016 | PE蓝色保护膜涂压敏胶 0.12mm厚 | 包材2 | 5068 | 025 | 1 |  | ZH
879241 | 035W22894-400 | 平底端子台标签 YLPA | 2-20-2-07 | 5068 | 025 | 1 |  | ZH
879242 | 035W22894-401 | 端子排标签组 YLPA | 1-0-7-4-6 | 5068 | 025 | 1 |  | ZH
879336 | 035W22894-402 | 元件标签 YLPA | 1-0-7-7-3 | 5068 | 025 | 1 |  | ZH
879417 | 025W43775-005 | 自耦柜电缆绝缘板 | B15-1-07 | 5068 | 025 |  |  | ZH
879445 | 364W52244-100WY | 离心压缩机 Q7 YDHF-52VDD WY | FGD | 5068 | 020 |  |  | ZH
879448 | 025W43770-259 | 铝导轨2 DIN35 L=234mm YCAE130 | D17-1-04 | 5068 | 025 |  |  | ZH
879449 | 025W43770-260 | 铝导轨3 DIN35 L=179mm YCAE100 | D17-1-04 | 5068 | 025 |  |  | ZH
879511 | 025W43772-028 | 端子 OT1.25-5 无绝缘护套 | D17-5-05 | 5068 | 025 | 1 |  | ZH
879512 | 025W43772-029 | 端子 OT5.5-5 无绝缘护套 | D17-5-06 | 5068 | 025 | 1 |  | ZH
879518 | 371W05766-022 | 启动柜 星三角闭式 FLA 558A | 成品区 | 5068 | 026 |  |  | ZH
879723 | 371W06395-000 | VSD中文显示屏键盘钣金 SGCC 2.5mm | VSD钣金 | 5068 | 025 |  |  | ZH
879724 | 021W34169-000 | VSD中文显示屏六角螺柱 M3 X 20 | 2-22-2-05 | 5068 | 025 |  |  | ZH
879725 | 571W06396-000 | VSD中文显示屏排线 | 2-19-3-05 | 5068 | 025 |  |  | ZH
879900 | 025W44341-310 | 尼龙闷盖BSTK-M36x2B+KGM-M36B | 重设区位 | 5068 | 025 |  |  | ZH
880059 | 371W06084-030 | 1#风机线束 YCAE 100 | D18-1-03C | 5068 | 025 |  |  | ZH
880060 | 371W06084-031 | 2#风机线束 YCAE 100 | D18-1-02C | 5068 | 025 |  |  | ZH
880061 | 371W06084-032 | 3#风机线束 YCAE 100 | D18-1-02C | 5068 | 025 |  |  | ZH
880182 | 371W06073-030 | YEWS100-E 出口 带热气旁通非标 | 成品区 | 5068 | 026 |  |  | ZH
880247 | 092W10889-016 | 底板700x500mm MSEA非标 新加坡项目 | 钣金2 | 5068 | 025 |  |  | ZH
880249 | 092W10889-018 | 底板1000x800mm MSEA非标 新加坡项目 | 钣金2 | 5068 | 025 |  |  | ZH
880255 | 025W43786-577 | 主板 YORK003(YEWS-E) 带热气旁通 | 重设区位 | 5068 | 025 |  |  | ZH
880256 | 025W43786-578 | 液晶显示器 XS08-001（YEWS-E）带热气旁通 | 重设区位 | 5068 | 025 |  |  | ZH
880438 | 025-44422-000 | 模拟量输入模块 16通道 1769-IF16V AB | 重设区位 | 5068 | 025 |  |  | ZH
880496 | 025W44341-321 | 电容柜铭牌 | 2-22-3-05 | 5068 | 025 | 1 |  | ZH
880498 | 025W44341-323 | 电抗柜重心标签 | B9-1-04 | 5068 | 025 | 1 |  | ZH
880499 | 025W44341-324 | 中压柜叉车方向标签 | D17-6-04 | 5068 | 025 | 1 |  | ZH
880500 | 025W44341-325 | 电抗柜警示标签 | B9-1-04 | 5068 | 025 | 1 |  | ZH
880696 | 371W06092-011 | 直接启动柜标志牌组件 出口 | C17-4-04 | 5068 | 025 |  |  | ZH
880697 | 371W06092-012 | 电抗柜标志牌组件 出口 | D17-3-05 | 5068 | 025 |  |  | ZH
880698 | 371W06092-013 | 自藕柜标志牌组件 出口 | C17-4-04 | 5068 | 025 |  |  | ZH
881030 | 371W05405-089 | 变频油泵 380～600V NEMA1 Q3～Q7 | 成品区 | 5068 | 026 |  |  | ZH
881031 | 025W43770-301 | 导轨 DIN35 L=150mm YK PLC | 铜排区 | 5068 | 025 |  |  | ZH
881032 | 025W43770-302 | 导轨 DIN35 L=260mm YK PLC | 铜排区 | 5068 | 025 |  |  | ZH
881033 | 025W43770-303 | 导轨 DIN35 L=735mm YK PLC | 铜排区 | 5068 | 025 |  |  | ZH
881034 | 025W43770-304 | 导轨 DIN35 L=695mm YK PLC | 铜排区 | 5068 | 025 |  |  | ZH
881035 | 025W43770-305 | 导轨 DIN35 L=580mm YK PLC | 铜排区 | 5068 | 025 |  |  | ZH
881036 | 025W43770-311 | 线槽 80(H)X40(W)X260(L) YK PLC | 重设区位 | 5068 | 025 |  |  | ZH
881037 | 025W43770-312 | 线槽 80(H)X80(W)X776(L) YK PLC | 重设区位 | 5068 | 025 |  |  | ZH
881038 | 025W43770-313 | 线槽 80(H)X40(W)X695(L) YK PLC | 重设区位 | 5068 | 025 |  |  | ZH
881039 | 025W43770-314 | 线槽 80(H)X40(W)X775(L) YK PLC | 重设区位 | 5068 | 025 |  |  | ZH
881040 | 025W43770-315 | 线槽 80(H)X80(W)X440(L) YK PLC | 重设区位 | 5068 | 025 |  |  | ZH
881041 | 035W22535-645 | 接线端子标记条 YK PLC | 2-22-2-05 | 5068 | 025 |  |  | ZH
881047 | 364W52244-100WX | 国产压缩机 Q7 YDHF-52VDD WX | FGD | 5068 | 020 |  |  | ZH
881527 | 035W22535-643 | 元件标签 YK PLC | 重设区位 | 5068 | 025 |  |  | ZH
881528 | 377W33532-101 | SDB线束 YK PLC | 2-22-1-04 | 5068 | 025 |  |  | ZH
881555 | 371W05769-016 | 中压自耦柜 75.2A 上进下出 | 成品区 | 5068 | 026 |  |  | ZH
881569 | 371W05769-109 | 中压自耦柜 43.8A 上进上出 | 成品区 | 5068 | 026 |  |  | ZH
881570 | 371W05769-110 | 中压自耦柜 46.3A 上进上出 | 成品区 | 5068 | 026 |  |  | ZH
881572 | 371W05769-112 | 中压自耦柜 56.4A 上进上出 | 成品区 | 5068 | 026 |  |  | ZH
881573 | 371W05769-113 | 中压自耦柜 61.1A 上进上出 | 成品区 | 5068 | 026 |  |  | ZH
881574 | 371W05769-114 | 中压自耦柜 65.9A 上进上出 | 成品区 | 5068 | 026 |  |  | ZH
881575 | 371W05769-115 | 中压自耦柜 70.6A 上进上出 | 成品区 | 5068 | 026 |  |  | ZH
881576 | 371W05769-116 | 中压自耦柜 75.2A 上进上出 | 成品区 | 5068 | 026 |  |  | ZH
881577 | 371W05769-117 | 中压自耦柜 82.8A 上进上出 | 成品区 | 5068 | 026 |  |  | ZH
881578 | 371W05769-118 | 中压自耦柜 87.8A 上进上出 1200 | 成品区 | 5068 | 026 |  |  | ZH
881580 | 371W05769-120 | 中压自耦柜 112A 上进上出 1200 | 成品区 | 5068 | 026 |  |  | ZH
881598 | 371W05769-217 | 中压自耦柜 82.8A 下进下出 | 成品区 | 5068 | 026 |  |  | ZH
881631 | 025W44293-051 | 开关电源 AC230V/DC24V 5A 魏德米勒 | 1-0-5-6-6 | 5068 | 025 |  |  | ZH
881721 | 026-45423-000 | 板式换热器 658HP VSD | 重设区位 | 5068 | 025 |  |  | ZH
881993 | 025W44341-329 | 电抗柜重心标签 出口 | B9-1-04 | 5068 | 025 | 1 |  | ZH
881994 | 025W44341-330 | 中压柜叉车方向标签 出口 | B9-1-04 | 5068 | 025 | 1 |  | ZH
881995 | 025W44341-331 | 电抗柜警示标签 出口 | B9-1-04 | 5068 | 025 | 1 |  | ZH
881997 | 025W44341-333 | 电机保护继电器设置说明 出口 | B9-1-04 | 5068 | 025 | 1 |  | ZH
881998 | 025W44341-334 | 中压柜断路器操作说明 出口 | B9-1-04 | 5068 | 025 | 1 |  | ZH
881999 | 025W44341-335 | 中压柜接地开关操作说明 出口 | B9-1-04 | 5068 | 025 | 1 |  | ZH
882000 | 025W44341-336 | 中压柜包装拆除指导 出口 | B9-1-04 | 5068 | 025 | 1 |  | ZH
882001 | 025W44341-337 | 中压柜PN标贴 | 2-20-1-03 | 5068 | 025 | 1 |  | ZH
882011 | 571W06396-001 | 排线 带中文显示屏Frame D VSD用 | 2-22-1-03 | 5068 | 025 |  |  | ZH
882027 | 371W06399-128 | Corsair VSD Frame A 400V/50HZ 中显 开关 | 成品区 | 5068 | 026 |  |  | ZH
882028 | 371W06399-129 | Corsair VSD Frame B 400V/50HZ 中显 开关 | 成品区 | 5068 | 026 |  |  | ZH
882029 | 371W06399-130 | Corsair VSD Frame C 400V/50HZ 中显 开关 | 成品区 | 5068 | 026 |  |  | ZH
882031 | 371W06399-000 | 钣金垫圈组件 Corsair VSD 中文显示屏 | VSD钣金 | 5068 | 025 |  |  | ZH
882035 | 025W44341-338 | 尼龙闷盖含螺母 M30X2 黑色 | 1-0-5-2-2 | 5068 | 025 |  |  | ZH
882036 | 021W33843-007 | 六角头螺栓 1/2-13UNC-2A×1-3/8LG GR.5 镀彩锌 | 2-18-3-01 | 5068 | 025 |  |  | ZH
883615 | 025W44341-339 | 加热器SK3105.370 威图 | 重设区位 | 5068 | 025 |  |  | ZH
883616 | 025W44341-340 | 温度调节器SK3110.000 威图 | 重设区位 | 5068 | 025 |  |  | ZH
883617 | 092W10889-021 | 外箱600x500x300mm IPW54 C12-368 | 钣金2 | 5068 | 025 |  |  | ZH
883618 | 371W06394-021 | 非标DDC盘 SEB0P0Q000E2030 | 成品区 | 5068 | 026 |  |  | ZH
883619 | 371W06394-022 | 非标DDC盘 SEB0B0P0P0D2040 | 成品区 | 5068 | 026 |  |  | ZH
883620 | 371W06394-023 | 非标DDC盘 SEA0B0P0P0D2040 | 成品区 | 5068 | 026 |  |  | ZH
883621 | 371W06394-024 | 非标DDC盘 SEA0A0P0Q0D2040 | 成品区 | 5068 | 026 |  |  | ZH
883622 | 371W06394-025 | 非标DDC盘 SGB0B0P0Q0E2040 | 成品区 | 5068 | 026 |  |  | ZH
883623 | 371W06394-026 | 非标DDC盘 SGJ0A0B0F0E2070 | 成品区 | 5068 | 026 |  |  | ZH
883624 | 371W06394-027 | 非标DDC盘 SGB0P0P0Q0E2070 | 成品区 | 5068 | 026 |  |  | ZH
883664 | 371W05781-119 | 中压自耦柜配电容 103A 上进上出 1200 | 成品区 | 5068 | 026 |  |  | ZH
883688 | 371W05438-816 | 柜体 549A软启 仿GCS | 钣金1 | 5068 | 025 |  |  | ZH
883689 | 371W05438-817 | 柜体 22A变频 仿GCS | 钣金1 | 5068 | 025 |  |  | ZH
883692 | 025W43786-579 | 滤波器 250V 16A TY410S-16 泰泽 | D18-3-01B | 5068 | 025 |  |  | ZH
883709 | 371W06090-516 | 自耦柜柜体组件 下出 SOC-3845/10 | 钣金1 | 5068 | 025 |  |  | ZH
883710 | 371W06090-517 | 自耦柜柜体组件 下出 SOC-4250/10 | 钣金1 | 5068 | 025 |  |  | ZH
883712 | 371W06090-519 | 自耦柜柜体组件 下出 SOC-5125/10 | 钣金1 | 5068 | 025 |  |  | ZH
883720 | 371W06090-606 | 自耦柜柜体组件 上出 SOC-1760/10 | 钣金1 | 5068 | 025 |  |  | ZH
883723 | 371W06090-609 | 自耦柜柜体组件 上出 SOC-2158/10 | 钣金1 | 5068 | 025 |  |  | ZH
883724 | 371W06090-610 | 自耦柜柜体组件 上出 SOC-2160/10 | 钣金1 | 5068 | 025 |  |  | ZH
883725 | 371W06090-611 | 自耦柜柜体组件 上出 SOC-2525/10 | 钣金1 | 5068 | 025 |  |  | ZH
883726 | 371W06090-612 | 自耦柜柜体组件 上出 SOC-2820/10 | 钣金1 | 5068 | 025 |  |  | ZH
883727 | 371W06090-613 | 自耦柜柜体组件 上出 SOC-3040/10 | 钣金1 | 5068 | 025 |  |  | ZH
883728 | 371W06090-614 | 自耦柜柜体组件 上出 SOC-3295/10 | 钣金1 | 5068 | 025 |  |  | ZH
883730 | 371W06090-616 | 自耦柜柜体组件 上出 SOC-3845/10 | 钣金1 | 5068 | 025 |  |  | ZH
883731 | 371W06090-617 | 自耦柜柜体组件 上出 SOC-4250/10 | 钣金1 | 5068 | 025 |  |  | ZH
883732 | 371W06090-618 | 自耦柜柜体组件 上出 SOC-4575/10 | 钣金1 | 5068 | 025 |  |  | ZH
883733 | 371W06090-619 | 自耦柜柜体组件 上出 SOC-5125/10 | 钣金1 | 5068 | 025 |  |  | ZH
883734 | 371W06090-620 | 自耦柜柜体组件 上出 SOC-5675/10 | 钣金1 | 5068 | 025 |  |  | ZH
883790 | 377W33532-111 | 电线组件 YK PLC | 1-0-8-4-1 | 5068 | 025 |  |  | ZH
883859 | 024W33863-566 | 断路器 S6S800/3P PR211-LI ABB | 1-7-5-05 | 5068 | 025 |  |  | ZH
884039 | 025W44341-342 | 变频器 ACS550-01-023A-4 ABB | 铜排区 | 5068 | 025 |  |  | ZH
884040 | 025W44341-343 | 键盘控制面板 ACS-CP-D ABB | 1-7-1-03 | 5068 | 025 |  |  | ZH
884041 | 025W44341-345 | 断电延时时间继电器 ST3PF-1 5分钟 AC220V | 重设区位 | 5068 | 025 |  |  | ZH
884042 | 025W44341-346 | 热继电器 TA25DU2.4 1.7-2.4A ABB | B21-1-06 | 5068 | 025 |  |  | ZH
884043 | 025W44341-347 | 热继电器 TA25DU3.1 2.2-3.1A ABB | B21-1-06 | 5068 | 025 |  |  | ZH
884044 | 025W44341-348 | 三相电压继电器 3UG4617-1CR20 西门子 |  | 5068 | 025 |  |  | ZH
884045 | 025W44341-349 | 线槽 丝印 35(高)X35(宽) 蓝 长度=395 | A15-2-03 | 5068 | 025 |  |  | ZH
884046 | 021W33843-008 | 六角头螺栓-全螺纹 M10X40 8.8级 铁镀白锌 | 2-11-1-06 | 5068 | 025 | 1 |  | ZH
884057 | 175W37525-201 | 控制箱 室外 IP54 回油带加热 | 成品区 | 5068 | 026 |  |  | ZH
884063 | 364W53495-100EK | 国产压缩机K3 YDHL-95VDD EK | FGD | 5068 | 020 |  |  | ZH
884064 | 364W53496-100EF | 国产压缩机K4 YDHL-106VDD EF | FGD | 5068 | 020 |  |  | ZH
884065 | 364W53497-100AK | 国产压缩机K7 YDHJ-119VDD AK | FGD | 5068 | 020 |  |  | ZH
884240 | 030W76240-608 | 中压电抗柜包装 出口 | 包材1 | 5068 | 025 |  |  | ZH
884411 | 021W33393-000 | 全螺纹螺柱 1/4-20UNC-2A×7/8LG GR.5 镀彩锌 | 2-20-1-03 | 5068 | 025 | 1 |  | ZH
884501 | 022W12332-000 | 排水阀 3/4"NPTE 铜 125PSI | 2-18-2-05 | 5068 | 025 | 1 |  | ZH
884559 | 375W88596-814 | 柜体 558A 三相电压电流 | 钣金1 | 5068 | 025 |  |  | ZH
884854 | 639B0126H01 | 线束 逆变器 主板至屏 | 1-0-5-5-5 | 5068 | 025 |  |  | ZH
884857 | 024W33863-567 | 断路器 S3H160 TM R125 ABB | 铜排区 | 5068 | 025 |  |  | ZH
884966 | 025W43779-502 | 急停按钮保护罩 CA1-8053 ABB | C17-3-04 | 5068 | 025 |  |  | ZH
885054 | 371W05748-824 | 铜排组件 549A 软启 GCS | 铜排区 | 5068 | 025 |  |  | ZH
885424 | 371W05748-825 | 铜排组件 22A变频 GCS | 铜排区 | 5068 | 025 |  |  | ZH
885500 | 373W33671-000 | YCAE065电箱钣金组件 | 钣金2 | 5068 | 025 |  |  | ZH
885515 | 073W33671-005 | YCAE065电箱安装板 | 钣金2 | 5068 | 025 |  |  | ZH
885518 | 025W43770-232 | 铝导轨1 DIN35 L=140mm YCAE065 | D17-1-03 | 5068 | 025 |  |  | ZH
885639 | 175W34760-006 | 控制箱 手动回油器 标准 威图 | 成品区 | 5068 | 026 |  |  | ZH
885651 | 371W05766-023 | 启动柜 星三角闭式 400V 220A IP54 | 成品区 | 5068 | 026 |  |  | ZH
885653 | 025W43786-580 | 主板 YORK-MBD-010-HLA YDCK-0E | D19-1-05 | 5068 | 025 |  |  | ZH
885810 | 371W06051-004 | 电抗启动柜 10KV/3/50 60A 下进下出 | 成品区 | 5068 | 026 |  |  | ZH
885832 | 371W05767-602 | 10kV 柜体组件配自耦 40.6A-59.8A 上进 | 钣金1 | 5068 | 025 |  |  | ZH
885833 | 371W05767-603 | 10kV 柜体组件配自耦 59.9A-86A 上进 | 钣金1 | 5068 | 025 |  |  | ZH
885834 | 371W05767-604 | 10kV 柜体组件配自耦 86.1A-124A 上进 | 钣金1 | 5068 | 025 |  |  | ZH
885837 | 371W05767-653 | 10kV 柜体组件配自耦 59.9A-86A 下进 | 钣金1 | 5068 | 025 |  |  | ZH
885839 | 371W05767-631 | 10kV 柜体组件配自耦电容 25A-40.5A 上进 | 钣金1 | 5068 | 025 |  |  | ZH
885840 | 371W05767-632 | 10kV 柜体组件配自耦电容 40.6A-59.8A 上进 | 钣金1 | 5068 | 025 |  |  | ZH
885841 | 371W05767-633 | 10kV 柜体组件配自耦电容 59.9A-86A 上进 | 钣金1 | 5068 | 025 |  |  | ZH
885842 | 371W05767-634 | 10kV 柜体组件配自耦电容 86.1A-124A 上进 | 钣金1 | 5068 | 025 |  |  | ZH
885845 | 371W05767-683 | 10kV 柜体组件配自耦电容 59.9A-86A 下进 | 2-20-1-07 | 5068 | 025 |  |  | ZH
885846 | 371W05767-684 | 10kV 柜体组件配自耦电容 86.1A-124A 下进 | 钣金1 | 5068 | 025 |  |  | ZH
885847 | 371W06089-000 | 电控组件 YCAE065-0B | 成品区 | 5068 | 026 |  |  | ZH
885848 | 392W11093-000 | 柜内线束 YCAE065-0B | 2-6-3-01 | 5068 | 025 |  |  | ZH
885849 | 035W22666-000 | 原理图标签 YCAE065-0B | B17-2-04 | 5068 | 025 |  |  | ZH
885850 | 035W22666-001 | 电气元件标签 YCAE065-0B | 2-21-3-05 | 5068 | 025 |  |  | ZH
885851 | 035W22666-002 | 出线标签 YCAE065-0B | 2-23-3-03 | 5068 | 025 |  |  | ZH
885852 | 371W06088-010 | 1#风机线束 YCAE065-0B | 2-3-2-03 | 5068 | 025 |  |  | ZH
885852 | 371W06088-010 | 1#风机线束 YCAE065-0B | 2-1-2-3-2 | 5068 | 024 |  |  | ZH
885853 | 371W06088-011 | 2#风机线束 YCAE065-0B | 2-3-2-03 | 5068 | 025 |  |  | ZH
885853 | 371W06088-011 | 2#风机线束 YCAE065-0B | 2-1-2-3-1 | 5068 | 024 |  |  | ZH
885879 | 371W06401-102 | Corsair VSD Frame D 400V/50HZ 中显 基本 | 成品区 | 5068 | 026 |  |  | ZH
885880 | 371W06401-106 | Corsair VSD Frame D 400V/50HZ 中显 空开 | 成品区 | 5068 | 026 |  |  | ZH
885881 | 371W06401-110 | Corsair VSD Frame D 400V/50HZ 中显 开关 | 成品区 | 5068 | 026 |  |  | ZH
885885 | 375W88296-022 | D型带中文显示屏Corsair VSD钣金垫圈组件 | VSD钣金 | 5068 | 025 |  |  | ZH
885887 | 371W06394-028 | 非标DDC盘 SGJ0B0P0Q0E2070 | 成品区 | 5068 | 026 |  |  | ZH
885888 | 371W06394-029 | 非标DDC盘 SGJ0B0F0P0E2060 | 成品区 | 5068 | 026 |  |  | ZH
885889 | 371W06394-030 | 非标DDC盘 SGJ0B0B0F0E2080 | 成品区 | 5068 | 026 |  |  | ZH
885890 | 371W06394-031 | 非标DDC盘 SGJ0B0F0P0E2050 | 成品区 | 5068 | 026 |  |  | ZH
885891 | 371W06394-032 | 非标DDC盘 SGA0A0B0P0E2050 | 成品区 | 5068 | 026 |  |  | ZH
885892 | 371W06394-033 | 非标DDC盘 SGB0B0F0P0E2070 | 成品区 | 5068 | 026 |  |  | ZH
885893 | 371W06394-034 | 非标DDC盘 SGB0B0F0F0E2080 | 成品区 | 5068 | 026 |  |  | ZH
885894 | 371W06394-035 | 非标DDC盘 SDA0P0Q000C2030 | 成品区 | 5068 | 026 |  |  | ZH
885971 | 371W06051-005 | 电抗启动柜 10KV/3/50 38A 下进下出 | 成品区 | 5068 | 026 |  |  | ZH
885972 | 325W43835-100 | 自耦柜铜排组件 下出 | 铜排区 | 5068 | 025 |  |  | ZH
885973 | 325W43835-700 | 自耦柜铜排组件 上出 | 铜排区 | 5068 | 025 |  |  | ZH
885979 | 025W43835-036 | 自耦柜接地排4 | 铜排区 | 5068 | 025 |  |  | ZH
886873 | 364W52243-200XA | 离心压缩机 Q7 YDHF-52DD XA 双油过滤器 | FGD | 5068 | 020 |  |  | ZH
886874 | 175W37781-300 | 启动柜 380V，185KW,固态软起 | 成品区 | 5068 | 026 |  |  | ZH
887027 | 371W05405-066 | 变频油泵柜 380V CYK 115V加热器控制 | 成品区 | 5068 | 026 |  |  | ZH
887028 | 025-43323-275 | 高压开关 275PSIG |  | 5068 | 025 |  |  | ZH
896610 | 031-01770-005 | 逆变器线束 | C17-4-02 | 5068 | 025 |  |  | ZH
896621 | 031-03441-000 | 显示器LQ104VIDG81 | C17-1-01 | 5068 | 025 |  |  | ZH
896622 | 035-15923-007 | 显示器标签 | C17-1-03 | 5068 | 025 | 1 |  | ZH
897080 | 371W05766-024 | 启动柜 星三角闭式 380V 363A | 成品区 | 5068 | 026 |  |  | ZH
897093 | 092W10889-022 | 外箱510x510x250mm IP54 C12-358 | 钣金2 | 5068 | 025 |  |  | ZH
897275 |  | 1#排气温度传感器 NTC4003-50K-L-BU-3 | 重设区位 | 5068 | 025 |  |  | ZH
897277 |  | 1#板换温度传感器 NTC3977-10K-L-WH-3 | 重设区位 | 5068 | 025 |  |  | ZH
897279 |  | 1#翅片温度传感器 NTC3977-10K-L-BK-3 | 重设区位 | 5068 | 025 |  |  | ZH
897281 |  | 1#进气分温度传感器 NTC3977-10K-L-RD-3 | 重设区位 | 5068 | 025 |  |  | ZH
897283 | 025W43790-348 | 模块出水温度传感器 NTC3977-10K-L-WH-2 | 重设区位 | 5068 | 025 |  |  | ZH
897284 | 025W43770-251 | 导轨1 DIN35 L=130mm | D17-1-04 | 5068 | 025 |  |  | ZH
897284 | 025W43770-251 | 导轨1 DIN35 L=130mm | 2-1-2-5-4 | 5068 | 024 |  |  | ZH
897285 | 025W43770-252 | DIN35铝导轨 L=240±2mm | D17-1-04 | 5068 | 025 |  |  | ZH
897286 | 025W43770-253 | 线槽 W*H=35*80 L=400mm | D18-6-01 | 5068 | 025 |  |  | ZH
897287 | 025W43770-255 | DIN35铝导轨 L=250±2mm | D17-1-03 | 5068 | 025 |  |  | ZH
897287 | 025W43770-255 | DIN35铝导轨 L=250±2mm | 2-1-2-5-3 | 5068 | 024 |  |  | ZH
897459 | 371W05405-067 | 电机加热器控制盒 115V/1P/50Hz | 成品区 | 5068 | 026 |  |  | ZH
897471 | 371W05766-025 | 启动柜 星三角开式 380V 572A | 成品区 | 5068 | 026 |  |  | ZH
897573 | 025W44341-352 | 风扇及过滤器 FKL6622.115 IP54 雷普 | 1-7-5-07 | 5068 | 025 |  |  | ZH
897574 | 025W44341-353 | 包装前片 1.7米柜用 | 包材1 | 5068 | 025 |  |  | ZH
897575 | 025W44341-354 | 包装后片 1.7米柜用 | 包材1 | 5068 | 025 |  |  | ZH
897576 | 025W44341-355 | 包装护角 1.7米柜用 | 包材1 | 5068 | 025 |  |  | ZH
897577 | 025W44341-356 | 浅蓝色塑料袋 1.7米柜用 | 包材1 | 5068 | 025 |  |  | ZH
897578 | 025W44341-357 | 透明塑料袋 1.7米柜用 | 包材1 | 5068 | 025 |  |  | ZH
897639 | 364W51364-365 | 螺杆压缩机 水冷 YFS205L C | FGD | 5068 | 020 |  |  | ZH
897640 | 364W51364-475 | 螺杆压缩机 水源热泵 YFS205L C | FGD | 5068 | 020 |  |  | ZH
897643 | 025-21173-012 | 电流互感器 | 2-23-2-01 | 5068 | 025 |  |  | ZH
897660 | 071W05980-309 | 断路器铜排 CORSAIR F | 2-23-1-04 | 5068 | 025 |  |  | ZH
897692 | 071W06160-000 | 左侧挡板 Corsair Frame F VSD | 2-14-5-05 | 5068 | 025 |  |  | ZH
897693 | 071W06161-000 | 右侧挡板 Corsair Frame F VSD | 2-14-5-05 | 5068 | 025 |  |  | ZH
897734 | 571W05980-201 | 功率电缆 CORSAIR F 非基本型 | VSD电缆区 | 5068 | 025 |  |  | ZH
897738 | 571W05980-205 | 系统1公用电缆 | VSD电缆区 | 5068 | 025 |  |  | ZH
897739 | 571W05980-206 | 系统2公用电缆 | VSD电缆区 | 5068 | 025 |  |  | ZH
897744 | 571W05980-221 | 主线束 Corsair Frame F VSD | VSD主线束区 | 5068 | 025 |  |  | ZH
897746 | 571W05980-231 | 接触器线束 Corsair Frame F VSD | 2-21-1-03 | 5068 | 025 |  |  | ZH
897924 | 371W06394-036 | 非标DDC盘SGB0P0Q000E2030 | 成品区 | 5068 | 026 |  |  | ZH
897925 | 371W06394-037 | 非标DDC盘SGB0B0F0P0E2060 | 成品区 | 5068 | 026 |  |  | ZH
897926 | 025W43786-581 | 主板 YORK-MBD-007-HL YVOH120MH-0A | 2-8-2-05 | 5068 | 025 |  |  | ZH
897980 | 175W37785-201 | 控制箱 室内 IP23 回油器 | 成品区 | 5068 | 026 |  |  | ZH
898108 | 025W43823-033 | 变压器 400V±5%/110V JBK3 3000VA | 重设区位 | 5068 | 025 |  |  | ZH
898121 | 371W06408-702 | IR VSD 658HP 400V/50Hz不带滤波器 | 成品区 | 5068 | 026 |  |  | ZH
898270 | 031W03420-001 | EEPROM 带程序 逻辑板 | 2-23-2-05 | 5068 | 025 |  |  | ZH
898421 | 035W22535-646 | 电抗柜耐压警示标签 | B09-1-07 | 5068 | 025 | 1 |  | ZH
898422 | 035W22535-647 | 电容柜耐压警示标签 | A09-2-03 | 5068 | 025 |  |  | ZH
898424 | 025W43776-203 | 电缆 JGG 10kV 50 黑色 | 铜排区 | 5068 | 025 |  |  | ZH
898426 | 325W45398-000 | 铜排组件 220A S5开关 | 铜排区 | 5068 | 025 |  |  | ZH
898429 | 392W12970-000 | 柜体 1.7米IP54 | 钣金1 | 5068 | 025 |  |  | ZH
898430 | 092W12970-001 | 安装板 220A S5开关 | 钣金1 | 5068 | 025 |  |  | ZH
898944 | 377W37139-000 | 控制柜 PLC for YK U2 | 成品区 | 5068 | 026 |  |  | ZH
898948 | 371W06073-050 | YEWS170-D1非标柜 ABB配置 | 成品区 | 5068 | 026 |  |  | ZH
899721 | 364W51365-210FE | 国产侧排气压缩机 K2 YDHK-84VSD FE | FGD | 5068 | 020 |  |  | ZH
899999 | 371W05182-342 | 输入滤波组件铜排 RAPTYR VSD | 2-23-3-01 | 5068 | 025 |  |  | ZH
901371 | 025W45404-000 | EEPROM芯片 YK VSD PWM软件 | 芯片箱 | 5068 | 025 |  |  | ZH
901435 | 371W05766-026 | 启动柜 自耦 功率补偿 10KV 100A | 成品区 | 5068 | 026 |  |  | ZH
901436 | 371W05766-027 | 启动柜 自耦 功率补偿 10KV 43A | 成品区 | 5068 | 026 |  |  | ZH
901711 | 392W13018-000 | YEWS 130/170钣金组件 IP55 | 钣金1 | 5068 | 025 |  |  | ZH
901835 | 035W22535-648 | 熔芯规格标签20A(Gg) | C17-1-02 | 5068 | 025 |  |  | ZH
901837 | 035W22535-650 | YLPA元件标签组 | C17-1-02 | 5068 | 025 |  |  | ZH
901839 | 025W43770-351 | DIN35铝导轨 460mm | 1-7-3-17 | 5068 | 025 |  |  | ZH
901840 | 025W43770-352 | DIN35铝导轨 660mm | 1-7-3-17 | 5068 | 025 |  |  | ZH
901970 | 025W44341-359 | 避雷器YH5WS-10/30Q 西安神电 | 1-7-3-02 | 5068 | 025 |  |  | ZH
901972 | 025W44341-361 | 避雷器YH2.5WD-8/18.7Q 西安神电 | 1-7-3-02 | 5068 | 025 |  |  | ZH
901973 | 021W33837-002 | 内六角凹端紧定螺钉 M8×35mm 8.8级 镀彩锌 | 2-20-2-06 | 5068 | 025 | 1 |  | ZH
902141 | 025W43770-353 | DIN35铝导轨 775mm | 1-7-3-17 | 5068 | 025 |  |  | ZH
902250 | 035W22613-501 | Vyper419 VSD相位移器件标签 | 2-20-2-01 | 5068 | 025 | 1 |  | ZH
902321 | 035W22613-502 | Vyper419 滤波器相位移器件标签 | 2-20-2-07 | 5068 | 025 |  |  | ZH
902322 | 371W05766-028 | 启动柜 星三角闭式 400V 828A | 成品区 | 5068 | 026 |  |  | ZH
902425 | 371W05766-029 | 隔离变压器柜 3KVA | 成品区 | 5068 | 026 |  |  | ZH
902426 | 371W05766-030 | 隔离变压器柜 5KVA | 成品区 | 5068 | 026 |  |  | ZH
902843 | 392W10236-003 | 控制柜(LT+自动）IPW54 氯气液化+自动回油 | 成品区 | 5068 | 026 |  |  | ZH
903206 | 025-44341-363 | 接线盒65*50mm 阻容吸收器 | 2-18-1-04 | 5068 | 025 |  |  | ZH
910263 | 025W44341-362 | 中压柜附件包装箱 | 包材1 | 5068 | 025 |  |  | ZH
910670 | 175W38117-201 | 接线盒 室内 IP23 SO300565825-10 | 成品区 | 5068 | 026 |  |  | ZH
910689 | 023-24152-000 | 法兰 1-1/2G 658/419HP水泵用 20#钢 达克罗 | 2-8-2-08 | 5068 | 025 | 1 |  | ZH
910690 | 023-24152-001 | 法兰 1”NPT 658HP水泵用 20#钢 达克罗 | 2-8-2-08 | 5068 | 025 | 1 |  | ZH
910691 | 023-24152-002 | 法兰 1-1/2”NPT 419HP水泵用 20#钢 达克罗 | 2-13-1-04 | 5068 | 025 |  |  | ZH
910692 | 028-15717-000 | 垫圈 658/419HP 氯丁橡胶 | 2-18-2-04 | 5068 | 025 | 1 |  | ZH
910693 | 028-15736-000 | 圆垫圈 658/419HP | 2-18-2-04 | 5068 | 025 | 1 |  | ZH
911049 | 392W13213-001 | 柜内线束 YDCF510-0E | 2-14-4-05 | 5068 | 025 |  |  | ZH
911050 | 392W13213-002 | 柜内线束 YDCF1080/2100-0E | 重设区位 | 5068 | 025 |  |  | ZH
911051 | 392W13213-003 | 柜内线束 YDCF2500/6000-0E | 重设区位 | 5068 | 025 |  |  | ZH
911052 | 392W13213-004 | 风机线束 YDCF2500/6000-0E | 重设区位 | 5068 | 025 |  |  | ZH
911053 | 035W22681-001 | 电控标签图 YDCF510-0E | 2-14-4-05 | 5068 | 025 |  |  | ZH
911054 | 035W22681-002 | 电控标签图 YDCF1080/2100-0E | 2-14-4-05 | 5068 | 025 |  |  | ZH
911055 | 035W22681-003 | 电控标签图 YDCF2500/6000-0E | 2-14-4-05 | 5068 | 025 |  |  | ZH
911056 | 035W22682-001 | 电气元件标签图 YDCF-0E | 2-14-4-05 | 5068 | 025 |  |  | ZH
911057 | 035W22683-001 | 端子标签图 YDCF-0E | 2-14-4-05 | 5068 | 025 |  |  | ZH
911242 | 371W05766-031 | 启动柜 软启动 FLA 1633A | 成品区 | 5068 | 026 |  |  | ZH
911275 | 024W33919-299 | 断路器 NDB2-63D20/3 良信 | 1-0-4-1-1 | 5068 | 025 |  |  | ZH
911813 | 025W44341-380 | 电阻器 金属膜 6.2KΩ 1/2W 0.25%精度 | 2-21-3-03 | 5068 | 025 |  |  | ZH
911918 | 175W38181-300 | 启动柜 55KW 380V/3/50 Y-△ IP30 | 成品区 | 5068 | 026 |  |  | ZH
911919 | 175W38183-300 | 启动柜 110KW 380V/3/50 Y-△ IP30 | 成品区 | 5068 | 026 |  |  | ZH
911923 | 024W33919-212 | 断路器 NDB2-63C6/1 良信 | C17-4-02 | 5068 | 025 |  |  | ZH
911924 | 024W33919-213 | 断路器 NDB2-63C10/1 良信 | 1-0-4-1-4 | 5068 | 025 |  |  | ZH
911925 | 024W33919-250 | 断路器 NDB2-63C16/2 良信 | 1-0-4-4-6 | 5068 | 025 |  |  | ZH
911926 | 024W33919-297 | 断路器 NDB2-63D10/3 良信 | 1-0-4-7-4 | 5068 | 025 |  |  | ZH
911927 | 024W33919-298 | 断路器 NDB2-63D16/3 良信 | 1-0-4-7-5 | 5068 | 025 |  |  | ZH
911928 | 024W33919-300 | 断路器 NDB2-63D25/3 良信 | 1-0-4-7-6 | 5068 | 025 |  |  | ZH
911929 | 024W33919-301 | 断路器 NDB2-63D32/3 良信 | 1-0-1-2-4 | 5068 | 025 |  |  | ZH
912110 | 092W10889-025 | 外箱600x500x300mm IP23 C12-484 | 钣金1 | 5068 | 025 |  |  | ZH
912389 | 371W05443-015 | 启动柜 星三角闭式 1450A 电动 上进上出 | 成品区 | 5068 | 026 |  |  | ZH
912392 | 025W44341-370 | 软启动器 ATS22C41Q 施耐德 | 重设区位 | 5068 | 025 |  |  | ZH
912430 | 025W44341-371 | 电源保护器 GMR-32B 380V 乐吉 | B15-1-02 | 5068 | 025 | 1 |  | ZH
912433 | 025W44341-381 | 包装前片 2.0米柜用 | 包材1 | 5068 | 025 |  |  | ZH
912434 | 025W44341-382 | 包装后片 2.0米柜用 | 包材1 | 5068 | 025 |  |  | ZH
912435 | 025W44341-383 | 包装护角 2.0米柜用 | 包材1 | 5068 | 025 |  |  | ZH
912436 | 025W44341-384 | 浅蓝色塑料袋 2.0米柜用 | 包材1 | 5068 | 025 |  |  | ZH
912437 | 025W44341-374 | 透明塑料袋 2.0米柜用 | 包材1 | 5068 | 025 |  |  | ZH
912438 | 025W44341-375 | 包装前片 2.1米柜用 | 包材1 | 5068 | 025 |  |  | ZH
912439 | 025W44341-376 | 包装后片 2.1米柜用 | 包材1 | 5068 | 025 |  |  | ZH
912440 | 025W44341-377 | 包装护角 2.1米柜用 | 包材1 | 5068 | 025 |  |  | ZH
912441 | 025W44341-378 | 浅蓝色塑料袋 2.1米柜用 | 包材1 | 5068 | 025 |  |  | ZH
912442 | 025W44341-379 | 透明塑料袋 2.1米柜用 | 包材1 | 5068 | 025 |  |  | ZH
912443 | 025W43782-239 | 号码管 套管内径3.9mm 白色 阻燃 | D17-1-01 | 5068 | 025 | 1 |  | ZH
912444 | 025W43782-240 | 号码管 套管内径4.2mm 白色 阻燃 | D17-1-01 | 5068 | 025 | 1 |  | ZH
912501 | 025W44338-011 | 高压并联电容器 BAMR11/√3-40-1W | 铜排区 | 5068 | 025 |  |  | ZH
912502 | 025W44338-012 | 高压并联电容器 BAMR11/√3-50-1W | 铜排区 | 5068 | 025 |  |  | ZH
912503 | 025W44338-013 | 高压并联电容器 BAMR11/√3-67-1W | 铜排区 | 5068 | 025 |  |  | ZH
912504 | 025W44338-014 | 高压并联电容器 BAMR11/√3-83.3-1W | 铜排区 | 5068 | 025 |  |  | ZH
912505 | 025W44338-015 | 高压并联电容器 BAMR11/√3-100-1W | 铜排区 | 5068 | 025 |  |  | ZH
912776 | 025W43811-013 | 熔断器 5X20mm 250V 2A 0218002 MXP | 1-0-8-5-2 | 5068 | 025 |  |  | ZH
913070 | 371W06051-006 | 自耦启动柜 10KV/3/50 51A 上进上出 | 成品区 | 5068 | 026 |  |  | ZH
913096 | 371W05766-032 | 启动柜 星三角闭式 FLA 1075A | 成品区 | 5068 | 026 |  |  | ZH
913236 | 371W06073-060 | YEWS100-D1(HP) 上海中心非标柜 | 成品区 | 5068 | 026 |  |  | ZH
913238 | 025W43786-585 | 滤波板 YORK-FLT060-001 | 2-8-5-05 | 5068 | 025 |  |  | ZH
913437 | 371W06076-707 | 电控盘组件 YLPA0350 GB | 成品区 | 5068 | 026 |  |  | ZH
913438 | 371W06076-708 | 电控组件0435 YLPA COST DOWN GB | 成品区 | 5068 | 026 |  |  | ZH
913439 | 371W06076-710 | 电控盘组件 YLPA0520 GB | 成品区 | 5068 | 026 |  |  | ZH
913440 | 371W06076-712 | 电控盘组件 YLPA0565 GB | 成品区 | 5068 | 026 |  |  | ZH
913441 | 371W06076-714 | 电控盘组件 YLPA0635 GB | 成品区 | 5068 | 026 |  |  | ZH
913756 | 021-15744-000 | U形栓 直径3/8 X 间距4-1/2 | 2-15-7-02 | 5068 | 025 |  |  | ZH
913757 | 022-12386-000 | 接头插嘴 1/2 COLDER HFCD23835 | 2-14-7-05 | 5068 | 025 |  |  | ZH
913758 | 023-25605-000 | 弯头 | 2-10-7-02 | 5068 | 025 |  |  | ZH
913760 | 025W42615-000 | 半导体熔断器 1250A 700V 170M6466 | 2-6-3-08 | 5068 | 025 |  |  | ZH
913761 | 025-44857-000 | RESISTOR RIBWND 0.25 OHMS 240W | 2-20-2-04 | 5068 | 025 |  |  | ZH
913764 | 026-46434-000 | 换热器，300PSI | 2-21-4-02 | 5068 | 025 |  |  | ZH
913765 | 028W16619-000 | 限流孔 黄铜 外径0.75 X 内径0.375 | 2-15-7-03 | 5068 | 025 |  |  | ZH
913766 | 028-16632-000 | 塑料自锁管夹 46.5-50.5MM | 2-15-7-02 | 5068 | 025 |  |  | ZH
913781 | 071W05182-419 | 换热器支撑钣金 RAPTYR 845HP VSD | VSD钣金 | 5068 | 025 |  |  | ZH
913783 | 071W05992-395 | 阀支架钣金 RAPTYR 774A VSD | VSD钣金 | 5068 | 025 |  |  | ZH
913785 | 071W05992-403 | 冷却系统支架 RAPTYR 774A VSD | VSD钣金 | 5068 | 025 |  |  | ZH
913802 | 224-37855-000 | 塑壳断路器1200A CUTLER-HAMMER 1496D02G47 | 2-6-1-05 | 5068 | 025 |  |  | ZH
913817 | 571W05992-221 | 输入功率电缆 RAPTYR 774A VSD | VSD电缆区 | 5068 | 025 |  |  | ZH
913818 | 571W05992-231 | 输入电抗功率电缆 断路器 774A VSD | VSD电缆区 | 5068 | 025 |  |  | ZH
913819 | 571W05992-236 | 功率电缆 电机输出端 774A VSD | 2-1-3-06 | 5068 | 025 |  |  | ZH
913821 | 571W05992-241 | 输出功率电缆 RAPTYR 774A VSD | VSD电缆区 | 5068 | 025 |  |  | ZH
913822 | 571W05992-251 | 输入滤波器线束 RAPTYR 774A VSD | 2-20-3-04 | 5068 | 025 |  |  | ZH
913823 | 571W05992-252 | 阻尼电阻线束 RAPTYR 774A VSD | 2-14-7-05 | 5068 | 025 |  |  | ZH
913824 | 571W05992-261 | 主线束 RAPTYR 774A VSD | 2-11-6-05 | 5068 | 025 |  |  | ZH
915024 | 371W05405-068 | 避雷器接线盒 380V/3/50Hz | 成品区 | 5068 | 026 |  |  | ZH
915113 | 371W05735-503 | 10KV电容柜 120KVAR 配自耦柜 | 成品区 | 5068 | 026 |  |  | ZH
915114 | 371W05735-504 | 10KV电容柜 150KVAR 配自耦柜 | 成品区 | 5068 | 026 |  |  | ZH
915115 | 371W05735-505 | 10KV电容柜 200KVAR 配自耦柜 | 成品区 | 5068 | 026 |  |  | ZH
915116 | 371W05735-506 | 10KV电容柜 250KVAR 配自耦柜 | 成品区 | 5068 | 026 |  |  | ZH
915117 | 371W05735-507 | 10KV电容柜 300KVAR 配自耦柜 | 成品区 | 5068 | 026 |  |  | ZH
915789 | 025W45388-029 | 熔断器引排2 | 铜排区 | 5068 | 025 |  |  | ZH
915794 | 392W08766-200 | 电容柜钣金组件 配自耦 | 钣金1 | 5068 | 025 |  |  | ZH
915799 | 024W33863-569 | 断路器 T7S-1600M AC110V FF ABB | 铜排区 | 5068 | 025 |  |  | ZH
915800 | 024W33863-570 | 断路器 S263S-D40 ABB | 重设区位 | 5068 | 025 |  |  | ZH
915803 | 035W22535-651 | MV电容柜端子排标签2 | 2-20-1-07 | 5068 | 025 |  |  | ZH
915804 | 035W22535-652 | MV电容柜元器件标签2 | B13-1-04 | 5068 | 025 |  |  | ZH
915818 | 371W06092-005 | 电容柜标志牌2组件 | D17-3-05 | 5068 | 025 |  |  | ZH
915899 | 392W00786-102 | 1450A带电操柜体 | 钣金1 | 5068 | 025 |  |  | ZH
915903 | 371W05748-826 | 1450A带电操铜排组合 | 铜排区 | 5068 | 025 |  |  | ZH
915914 | 325W43835-300 | 自耦柜铜排组件配电容 下出 | 铜排区 | 5068 | 025 |  |  | ZH
915915 | 325W43835-900 | 自耦柜铜排组件配电容 上出 | 铜排区 | 5068 | 025 |  |  | ZH
916002 | 035W23306-000 | 接线端子标签 | 2-19-1-04 | 5068 | 025 |  |  | ZH
916030 | 371W05623-308 | VSD 进出线封板 | 2-18-1-05 | 5068 | 025 |  |  | ZH
916170 | 375W87534-400 | CYK VSOP控制箱外壳 | 钣金2 | 5068 | 025 |  |  | ZH
916184 | 364W52147-100TZ | 国产压缩机 K1 YDHK-76VDD TZ | FGD | 5068 | 020 |  |  | ZH
916237 | 024W33790-592 | 中间继电器 G2R-2-S(N) 24VDC | 重设区位 | 5068 | 025 |  |  | ZH
916238 | 024W33874-111 | 继电器底座 P2RF-08-E OMRON | 重设区位 | 5068 | 025 |  |  | ZH
916239 | 025W43738-004 | 高压开关 0-100Bar | 2-11-3-03 | 5068 | 025 |  |  | ZH
916439 | 392W12982-000 | YK U2 PLC控制柜钣金柜体 | 钣金1 | 5068 | 025 |  |  | ZH
916639 | 024W33919-500 | 转换开关PB1M-20X/K26 AC110V APT | D17-5-03 | 5068 | 025 |  |  | ZH
916697 | 024W33863-572 | 断路器S202-D6 ABB | 2-13-6-04 | 5068 | 025 |  |  | ZH
916698 | 025W43814-037 | 熔断器 NGTB2-660V/250A | 2-9-2-05 | 5068 | 025 |  |  | ZH
916699 | 025W43814-038 | 熔断器 NGTB3-660V/500A | 2-9-2-05 | 5068 | 025 |  |  | ZH
916997 | 024W33863-573 | 断路器 S202-C10 ABB | D17-2-05 | 5068 | 025 |  |  | ZH
917085 | 025W44341-386 | 急停按钮 YW1B-V4E02R 带英文急停标牌 HWAV-27 和泉 | B13-1-02 | 5068 | 025 |  |  | ZH
917087 | 025W43811-969 | 冷压端子 OT35-16 不带绝缘护套 | 2-19-2-01 | 5068 | 025 | 1 |  | ZH
917088 | 025W43808-201 | 互感器 BH-0.66-30IF 300/5A 0.5级 | 重设区位 | 5068 | 025 |  |  | ZH
917089 | 025W43782-241 | 热缩套管ф10 VW-1 125℃ 白色 | 2-4-5-01 | 5068 | 025 |  |  | ZH
917090 | 024W33863-574 | 断路器 T4N250 PR222DS/P-LSIG R250 FF ABB | 铜排区 | 5068 | 025 |  |  | ZH
917093 | 025W43770-355 | 线槽7 80(D)X40(W)X410(L) | B17-2-03 | 5068 | 025 |  |  | ZH
917094 | 025W43770-356 | 线槽8 80(D)X40(W)X410(L) |  | 5068 | 025 | 1 |  | ZH
917095 | 025W43770-357 | 导轨 DIN35 310mm | 1-7-3-17 | 5068 | 025 |  |  | ZH
917191 | 364W53495-100EF | 国产压缩机K3 YDHL-95VDD EF | FGD | 5068 | 020 |  |  | ZH
917193 | 364W53495-100EH | 国产压缩机K3 YDHL-95VDD EH | FGD | 5068 | 020 |  |  | ZH
917194 | 364W53495-100EM | 国产压缩机K3 YDHL-95VDD EM | FGD | 5068 | 020 |  |  | ZH
917198 | 364W53495-100EJ | 国产压缩机K3 YDHL-95VDD EJ | FGD | 5068 | 020 |  |  | ZH
917199 | 364W53496-100EB | 国产压缩机K4 YDHL-106VDD EB | FGD | 5068 | 020 |  |  | ZH
917200 | 364W53496-100EC | 国产压缩机K4 YDHL-106VDD EC | FGD | 5068 | 020 |  |  | ZH
917201 | 364W53496-100ED | 国产压缩机K4 YDHL-106VDD ED | FGD | 5068 | 020 |  |  | ZH
917202 | 364W53496-100EE | 国产压缩机K4 YDHL-106VDD EE | FGD | 5068 | 020 |  |  | ZH
917203 | 364W53496-100EG | 国产压缩机K4 YDHL-106VDD EG | FGD | 5068 | 020 |  |  | ZH
917208 | 364W53496-100PX | 国产压缩机K4 YDHL-106VDD PX | FGD | 5068 | 020 |  |  | ZH
917212 | 364W53497-100AH | 国产压缩机K7 YDHJ-119VDD AH | FGD | 5068 | 020 |  |  | ZH
917214 | 364W53497-100MV | 国产压缩机K7 YDHJ-119VDD MV | FGD | 5068 | 020 |  |  | ZH
917282 | 364W53495-200EM | 国产压缩机K3 YDHL-95VDD EM 双油 | FGD | 5068 | 020 |  |  | ZH
917284 | 364W53495-200EK | 国产压缩机K3 YDHL-95VDD EK 双油 | FGD | 5068 | 020 |  |  | ZH
917288 | 364W53495-200PR | 国产压缩机K3 YDHL-95VDD PR 双油 | FGD | 5068 | 020 |  |  | ZH
917325 | 371W05766-033 | 启动柜 65%自耦 10KV 65A | 成品区 | 5068 | 026 |  |  | ZH
917532 | 025W43786-588 | 闪存卡 1784-CF128 | C17-1-05 | 5068 | 025 |  |  | ZH
917610 | 092W10889-026 | 外箱250*250*200mm IP23 C12-483 | 钣金2 | 5068 | 025 |  |  | ZH
917611 | 092W10889-027 | 外箱510*510*300mm IP23 C12-540 | 钣金2 | 5068 | 025 |  |  | ZH
917612 | 092W10889-028 | 外箱500*400*200mm IP23 C12-555 | 钣金2 | 5068 | 025 |  |  | ZH
917613 | 092W10889-029 | 外箱510*510*250mm IP23 C11-357 | 钣金2 | 5068 | 025 |  |  | ZH
917614 | 092W10889-030 | 外箱250*250*200mm IP23 C12-590 | 钣金2 | 5068 | 025 |  |  | ZH
917799 | 371W06051-007 | 电抗启动柜 6.6KV/3/50 38A 上进下出 | 成品区 | 5068 | 026 |  |  | ZH
917818 | 371W05748-827 | 342A软启铜排组合 | 铜排区 | 5068 | 025 |  |  | ZH
917821 | 375W88596-815 | 342A软启柜体 | 钣金1 | 5068 | 025 |  |  | ZH
919088 | 392W13464-000 | YEWS100-D1(HP) 上海中心非标柜 钣金柜体 | 钣金1 | 5068 | 025 |  |  | ZH
919091 | 025W43806-150 | YEWS100-D1(HP)断路器A/C进线铜排 | 铜排区 | 5068 | 025 |  |  | ZH
919092 | 025W43806-151 | YEWS100-D1(HP)断路器B进线铜排 | 铜排区 | 5068 | 025 |  |  | ZH
919205 | 025W43823-522 | 变压器 100V/380V SG-30VA Y-Y | 1-7-3-14 | 5068 | 025 |  |  | ZH
919249 | 025W43786-589 | 显示屏 G315-C230 Redlion | C17-2-01 | 5068 | 025 |  |  | ZH
919269 | 025W45410-050 | 冷压端子 OT1.25-4 不带绝缘护套 | 2-20-3-06 | 5068 | 025 |  |  | ZH
919271 | 025W45410-052 | 冷压端子 OT2-5 不带绝缘护套 | 重设区位 | 5068 | 025 |  |  | ZH
919628 | 375W88146-104 | 启动柜柜体 星三角 742-1150A IP41 | 钣金1 | 5068 | 025 |  |  | ZH
920096 | 025W38159-000 | FLEX模拟量I/O模块，输入4路/输出2路 | 2-1-2-02 | 5068 | 025 |  |  | ZH
920119 | 025W38500-000 | FLEX数字量交流输出模块,8点,120VAC | 2-1-2-02 | 5068 | 025 |  |  | ZH
920330 | 025-43323-315 | 高压开关 315 PSIG | 2-10-2-05 | 5068 | 025 |  |  | ZH
921539 | 362G58001-351 | YLPA0350 线束组件 | 成品区 | 5068 | 026 |  |  | ZH
921540 | 362G58001-352 | YLPA0435 线束组件 | 成品区 | 5068 | 026 |  |  | ZH
921551 | 362G58001-353 | YLPA0520 线束组件 | 成品区 | 5068 | 026 |  |  | ZH
921552 | 362G58001-354 | YLPA0565 线束组件 | 成品区 | 5068 | 026 |  |  | ZH
921553 | 362G58001-355 | YLPA0635 线束组件 | 成品区 | 5068 | 026 |  |  | ZH
921754 | 025W45410-063 | F250端子 42640-2 AMP | 2-9-3-05 | 5068 | 025 |  |  | ZH
921773 | 371W05735-901 | 10KV电容柜 150KVAR 配PT自耦柜 | 成品区 | 5068 | 026 |  |  | ZH
922163 | 025W44341-394 | 电流表 BE-96-A 2000/5A | 重设区位 | 5068 | 025 |  |  | ZH
922164 | 025W44341-395 | 电压表 BE-96-V 0~500V 1.5级S | 重设区位 | 5068 | 025 |  |  | ZH
922165 | 025W44341-391 | 失压脱扣器 E2N用 YU AC380V ABB | 2-12-2-03 | 5068 | 025 |  |  | ZH
923461 | 371W06073-070 | YEWS250-E香港闭式+除湿非标柜 | 成品区 | 5068 | 026 |  |  | ZH
923466 | 024W33919-501 | 断路器 E2N-2000 PR121/LI AC220V ABB | 铜排区 | 5068 | 025 |  |  | ZH
923467 | 025W44341-393 | 互感器 BH-0.66-60IIF 2000/5A 0.2级 | 重设区位 | 5068 | 025 |  |  | ZH
923468 | 025W44341-392 | 熔断器 STF5-1000V/2000A | 重设区位 | 5068 | 025 |  |  | ZH
923469 | 092W10889-032 | 外箱510*510*300mm IP23 C12-540 | 钣金1 | 5068 | 025 |  |  | ZH
923470 | 392W10179-001 | 电源线束 YDCP112-0E | 2-11-1-01 | 5068 | 025 |  |  | ZH
923474 | 392W10179-006 | 风机控制线束 YDCP160-0E | 2-6-2-03 | 5068 | 025 |  |  | ZH
923475 | 392W10179-005 | 水位线束 YDCP160-0E | D19-2-05 | 5068 | 025 |  |  | ZH
923478 | 025W43786-591 | 控制板 YORK-002-A YCAG | 2-23-1-05 | 5068 | 025 |  |  | ZH
923478 | 025W43786-591 | 控制板 YORK-002-A YCAG | 2-1-3-4-1 | 5068 | 024 |  |  | ZH
925192 | 024W33919-502 | 断路器 S202-D32 ABB | D17-3-04 | 5068 | 025 |  |  | ZH
925193 | 024W33919-503 | 断路器 S202-D50 ABB | D17-2-02 | 5068 | 025 |  |  | ZH
925194 | 025W43823-523 | 变压器 230-115V/115V 3000VA | 1-7-1-09 | 5068 | 025 |  |  | ZH
925195 | 025W43823-524 | 变压器 230-115V/115V 5000VA | 1-7-1-08 | 5068 | 025 |  |  | ZH
926638 | 375W88146-105 | 启动柜柜体 软启 1633A | 钣金1 | 5068 | 025 |  |  | ZH
926687 | 371W05767-901 | 10kV PT柜体组件配自耦电容 ABB 上进 | 钣金1 | 5068 | 025 |  |  | ZH
926744 | 025W44341-396 | 恒湿器 SK3118.000 威图 | 重设区位 | 5068 | 025 |  |  | ZH
926788 | 025W43770-360 | 钢导轨 DIN35 L=260mm YK PLC U2 | 重设区位 | 5068 | 025 |  |  | ZH
926789 | 025W43770-361 | 钢导轨 DIN35 L=775mm YK PLC U2 | 重设区位 | 5068 | 025 |  |  | ZH
926790 | 025W43770-362 | 钢导轨 DIN35 L=695mm YK PLC U2 | 重设区位 | 5068 | 025 |  |  | ZH
926791 | 364W52180-200RO | 国产压缩机 H9 YDHE-70VDD RO 双油 | FGD | 5068 | 020 |  |  | ZH
926989 | 325W45412-000 | 铜排组件 1633A软启 | 铜排区 | 5068 | 025 |  |  | ZH
927016 | 025W45410-066 | 冷压端子 UT1.5-3 不带绝缘护套 | 2-19-3-07 | 5068 | 025 |  |  | ZH
927452 | 025W44341-399 | 端子短接片 DS-201 | 2-23-1-05 | 5068 | 025 |  |  | ZH
927910 | 025W43786-592 | 电涌保护器UB01-C/3-385-40 友邦电气 | 2-13-7-01 | 5068 | 025 |  |  | ZH
927931 | 025W45410-068 | 接地端子 USLKG 35 菲尼克斯 | D17-6-01 | 5068 | 025 |  |  | ZH
927934 | 021W33831-007 | 内六角圆柱头螺钉 M6×30 8.8级 铁镀白锌 | B11-2-02 | 5068 | 025 | 1 |  | ZH
943322 | 371W05748-828 | 低压启动柜742-855A铜排组合 | 铜排区 | 5068 | 025 |  |  | ZH
943325 | 075W88297-001 | 742-1150A低压启动柜安装板 | 钣金1 | 5068 | 025 |  |  | ZH
943327 | 021W33846-004 | 十字槽盘头自攻螺钉(带单切角) ST4.2X9.5-F-H 铁镀白锌 | D19-1-04 | 5068 | 025 | 1 |  | ZH
943391 | 035W22535-655 | 元件标签 YK PLC U2 | 1-0-6-6-3 | 5068 | 025 |  |  | ZH
943482 | 375W88401-808 | 柜体组件363A | 钣金1 | 5068 | 025 |  |  | ZH
943538 | 015W02837-350 | 螺杆压缩机 排气座3.5 滑阀3.5 YCCH233L | FGD | 5068 | 020 |  |  | ZH
944317 | 025W44341-403 | YLPA泡沫包装 | 包材1 | 5068 | 025 |  |  | ZH
944535 | 025W43786-593 | 芯片盒 BX-02带2mm厚海绵 | 2-20-3-05 | 5068 | 025 |  |  | ZH
944607 | 025W43823-108 | 中压启动电抗器 QKSC-650/6.6 | 钣金1 | 5068 | 025 |  |  | ZH
944611 | 025W43823-112 | 中压启动电抗器 QKSC-840/6.6 | 钣金1 | 5068 | 025 |  |  | ZH
944617 | 025W43823-118 | 中压启动电抗器 QKSC-1210/6.6 | 重设区位 | 5068 | 025 |  |  | ZH
944619 | 025W43823-120 | 中压启动电抗器 QKSC-1480/6.6 | 钣金1 | 5068 | 025 |  |  | ZH
944636 | 025W43823-127 | 中压启动电抗器 QKSC-2965/6.6 | 钣金1 | 5068 | 025 |  |  | ZH
944645 | 371W06090-208 | 电抗柜柜体组件 下出 QKSC-650/6.6 | 钣金1 | 5068 | 025 |  |  | ZH
944677 | 371W06090-262 | 电抗柜柜体组件 上出 QKSC-840/6.6 | 钣金1 | 5068 | 025 |  |  | ZH
944685 | 371W06090-270 | 电抗柜柜体组件 上出 QKSC-1480/6.6 | 钣金1 | 5068 | 025 |  |  | ZH
944692 | 371W06090-277 | 电抗柜柜体组件 上出 QKSC-2965/6.6 | 钣金1 | 5068 | 025 |  |  | ZH
945387 | 364W52244-100WR | 国产压缩机Q7 YDHF-52VDD WR | FGD | 5068 | 020 |  |  | ZH
946164 | 025W44341-404 | YCAE100包装泡沫 | 包材2 | 5068 | 025 |  | X | ZH
946165 | 025W44341-405 | YCAE130包装泡沫 | 包材2 | 5068 | 025 |  | X | ZH
946166 | 025W43782-242 | ф25 透明热缩套管 | 2-10-2-02 | 5068 | 025 |  |  | ZH
946488 | 364W51352-200XD | 国产压缩机 Q6 YDHF-491DD XD 双油过滤器 | FGD | 5068 | 020 |  |  | ZH
946489 | 071W06426-000 | Vyper419 熔断器安装导轨 | 2-23-1-01 | 5068 | 025 |  |  | ZH
946505 | 024W33919-504 | 断路器 S203-D16 ABB | 2-20-1-06 | 5068 | 025 |  |  | ZH
946506 | 021W34196-001 | 卡簧止退垫圈 4 65Mn 460-580HV 发黑 | D17-4-03 | 5068 | 025 | 1 |  | ZH
947134 | 392W14051-000 | YEWS250 VAVE带加热器钣金柜体 | 钣金1 | 5068 | 025 |  |  | ZH
947328 | 031-02507-003 | 控制逻辑板 CORSAIR FRAME F | 2-15-5-03 | 5068 | 025 |  |  | ZH
947413 | 371W05766-035 | 电源盒 380/115V 2.5KVA 启停分开 | 成品区 | 5068 | 026 |  |  | ZH
947431 | 375W87534-001 | 控制箱外壳VSOP NEMA4 | 钣金2 | 5068 | 025 |  |  | ZH
948047 | 025W43786-594 | 主板YORK-003 EXV YCAE100/130 | D18-2-01B | 5068 | 025 |  |  | ZH
958693 | 325W45388-200 | 电容柜铜排组件 配自耦 | 铜排区 | 5068 | 025 |  |  | ZH
958909 | 392W14067-000 | 柜体组件 YLPA insourcing | 钣金1 | 5068 | 025 |  |  | ZH
958944 | 025W43770-400 | 导轨 端子排安装 | 2-21-1-05 | 5068 | 025 |  |  | ZH
959010 | 371W06432-702 | VSD TMIII 658HP W/O FILTER 400V 50HZ | 成品区 | 5068 | 026 |  |  | ZH
959018 | 025W45416-102 | 铜排 3X20 | 铜排区 | 5068 | 025 |  |  | ZH
959019 | 025W45416-103 | 铜排 3X25 | 铜排区 | 5068 | 025 |  |  | ZH
959021 | 025W45416-105 | 铜排 3X40 | 铜排区 | 5068 | 025 |  |  | ZH
959025 | 025W45416-203 | 铜排 4X25 | 铜排区 | 5068 | 025 |  |  | ZH
959026 | 025W45416-204 | 铜排 4X30 | 铜排区 | 5068 | 025 |  |  | ZH
959028 | 025W45416-206 | 铜排 4X50 | 铜排区 | 5068 | 025 |  |  | ZH
959030 | 025W45416-302 | 铜排 5X25 | 铜排区 | 5068 | 025 |  |  | ZH
959031 | 025W45416-303 | 铜排 5X30 | 铜排区 | 5068 | 025 |  |  | ZH
959032 | 025W45416-304 | 铜排 5X40 | 铜排区 | 5068 | 025 |  |  | ZH
959034 | 025W45416-306 | 铜排 5X60 | 铜排区 | 5068 | 025 |  |  | ZH
959039 | 025W45416-402 | 铜排 6X25 | 铜排区 | 5068 | 025 |  |  | ZH
959040 | 025W45416-403 | 铜排 6X30 | 铜排区 | 5068 | 025 |  |  | ZH
959047 | 025W45416-501 | 铜排 8X20 | 铜排区 | 5068 | 025 |  |  | ZH
959048 | 025W45416-502 | 铜排 8X25 | 铜排区 | 5068 | 025 |  |  | ZH
959049 | 025W45416-503 | 铜排 8X30 | 铜排区 | 5068 | 025 | 1 |  | ZH
959050 | 025W45416-504 | 铜排 8X40 | 铜排区 | 5068 | 025 |  |  | ZH
959055 | 025W45416-601 | 铜排 10X30 | 铜排区 | 5068 | 025 |  |  | ZH
959056 | 025W45416-602 | 铜排 10X40 | 铜排区 | 5068 | 025 |  |  | ZH
959057 | 025W45416-603 | 铜排 10X50 | 铜排区 | 5068 | 025 |  |  | ZH
959060 | 025W45416-606 | 铜排 10X100 | 铜排区 | 5068 | 025 |  |  | ZH
959121 | 639A0335H03 | CF卡 512 MB SWISS-BIT | 芯片箱 | 5068 | 025 |  |  | ZH
959141 | 371W06432-704 | VSD TMIII 658HP W/ FILTER 400V 50HZ | 成品区 | 5068 | 026 |  |  | ZH
959142 | 371W06432-722 | VSD TMIII 704HP W/O FILTER 415V 50HZ | 成品区 | 5068 | 026 |  |  | ZH
959143 | 371W06432-724 | VSD TMIII 704HP W/ FILTER 415V 50HZ | 成品区 | 5068 | 026 |  |  | ZH
959144 | 371W06431-706 | VSD VYPER 419HP W/O FILTER 400V 50HZ | 成品区 | 5068 | 026 |  |  | ZH
959145 | 371W06431-708 | VSD VYPER 419HP W/ FILTER 400V 50HZ | 成品区 | 5068 | 026 |  |  | ZH
959146 | 371W06431-726 | VSD VYPER 419HP W/O FILTER 415V 50HZ | 成品区 | 5068 | 026 |  |  | ZH
959147 | 371W06431-728 | VSD VYPER 419HP W/ FILTER 415V 50HZ | 成品区 | 5068 | 026 |  |  | ZH
959147 | 371W06431-728 | VSD VYPER 419HP W/ FILTER 415V 50HZ |  | 5068 | 025 |  |  | ZH
959319 | 375W88148-808 | 柜体组件 55kw 星三角启动柜 | 钣金1 | 5068 | 025 |  |  | ZH
959320 | 075W88170-804 | 安装板 55kw 星三角启动柜 | 钣金1 | 5068 | 025 |  |  | ZH
959352 | 092W10889-033 | 外箱510*510*250mm IP23 C12-701 | 钣金2 | 5068 | 025 |  |  | ZH
961261 | 371W06420-702 | RWK VSD 292HP 输出60Hz 不带滤波器 | 成品区 | 5068 | 026 |  |  | ZH
961263 | 371W06420-722 | RWK VSD 292HP 输出50Hz 不带滤波器 | 成品区 | 5068 | 026 |  |  | ZH
961265 | 371W06421-706 | RWK VSD 419HP 输出60Hz 不带滤波器 | 成品区 | 5068 | 026 |  |  | ZH
961267 | 371W06421-726 | RWK VSD 419HP 输出50Hz 不带滤波器 | 成品区 | 5068 | 026 |  |  | ZH
978668 | 075W88170-805 | 柜体组件 110kw 星三角启动柜 | 钣金1 | 5068 | 025 |  |  | ZH
978670 | 175W39224-000 | 固态启动柜 218kW 380V/3/50HZ IP30 RWFII | 成品区 | 5068 | 026 |  |  | ZH
985571 | 175W39224-002 | 高压启动柜 345kW 10kV DOL IP40 RWFII | 成品区 | 5068 | 026 |  |  | ZH
985572 | 175W39224-003 | 高压启动柜 378kW 10kV DOL IP40 RWFII | 成品区 | 5068 | 026 |  |  | ZH
985573 | 024W33874-112 | 时间继电器 AC110V 5S ST3PA-S | D17-5-03 | 5068 | 025 |  |  | ZH
985575 | 021W34197-000 | 内六角圆柱头螺钉 M12×40 镀锌 8.8级 |  | 5068 | 025 |  |  | ZH
986068 | 371W05766-039 | 启动柜 65%自耦 10KV 89.6A | 成品区 | 5068 | 026 |  |  | ZH
986069 | 371W05766-040 | 启动柜 65%自耦 3.3KV 105A | 成品区 | 5068 | 026 |  |  | ZH
986754 | 092W05484-901 | 中压电抗柜撬块 | 钣金1 | 5068 | 025 |  |  | ZH
986755 | 25-2885-17 | VMA1617上盖（带印字） | 重设区位 | 5068 | 025 |  |  | ZH
986756 | 25-2885-33 | VMA1632上盖（带印字） | 重设区位 | 5068 | 025 |  |  | ZH
986757 | 24-10601-1 | 标签，VMA1617/1632上盖 | 重设区位 | 5068 | 025 |  |  | ZH
986797 | 025W44341-410 | 指示灯AD11-25/41-W1A AC220V 长江电器 | B15-1-01 | 5068 | 025 |  |  | ZH
986798 | 025W44341-411 | 指示灯 AD11-25/42-W2A AC220V 长江电器 | B16-2-03 | 5068 | 025 |  |  | ZH
986799 | 025W44341-412 | 指示灯AD11-25/42-W3A AC220V 长江电器 | B16-2-03 | 5068 | 025 |  |  | ZH
986800 | 025W44341-413 | 指示灯 AD11-22/41-9GZ AC220V 黄色 长江电器 | B16-2-03 | 5068 | 025 |  |  | ZH
986801 | 025W44341-414 | 带灯蜂鸣器 AD11-22D/41-CDY AC220V 长江电器 | B16-2-03 | 5068 | 025 |  |  | ZH
986802 | 025W44341-415 | 指示灯 AD11-22/41-9GZ AC220V 白色 长江电器 | B16-2-03 | 5068 | 025 |  |  | ZH
986803 | 025W44341-416 | 避雷器YH5WS-5/15Q 西安神电 | 1-7-3-12 | 5068 | 025 |  |  | ZH
986804 | 025W44341-417 | 避雷器YH2.5WD-4/9.5Q 西安神电 | 1-7-3-11 | 5068 | 025 |  |  | ZH
986805 | 025W44341-418 | 避雷器YH5WR-17/45QD 倒装 西安神电 | 1-7-3-16 | 5068 | 025 |  |  | ZH
986806 | 025W44341-419 | 避雷器YH5WR-10/27QD 倒装 西安神电 | 1-7-3-10 | 5068 | 025 |  |  | ZH
986817 | 021W33843-009 | 六角头螺栓-全螺纹 M12X55 8.8级 铁镀白锌 | A09-1-01 | 5068 | 025 | 1 |  | ZH
988433 | 371W06435-000 | UMS501-4E 启动柜 YR T3 T4 闭式 断路器 VAVE | 成品区 | 5068 | 026 |  |  | ZH
988434 | 371W06435-001 | UMS501-2E 启动柜 YR T2 闭式 断路器 VAVE | 成品区 | 5068 | 026 |  |  | ZH
988435 | 371W06435-002 | UMS501-1E 启动柜 YR T0 T1 闭式 断路器 VAVE | 成品区 | 5068 | 026 |  |  | ZH
988436 | 371W06435-003 | UMS500-4E 启动柜 YR T3 T4 闭式 不带断路器 VAVE | 成品区 | 5068 | 026 |  |  | ZH
988437 | 371W06435-004 | UMS500-2E 启动柜 YR T2 闭式 不带断路器 VAVE | 成品区 | 5068 | 026 |  |  | ZH
988438 | 371W06435-005 | UMS500-1E 启动柜 YR T0 T1 闭式 不带断路器 VAVE | 成品区 | 5068 | 026 |  |  | ZH
988439 | 371W06435-006 | UMS501-4E 启动柜 YR R3 闭式 断路器 VAVE | 成品区 | 5068 | 026 |  |  | ZH
988440 | 371W06435-007 | UMS501-4E 启动柜 YR R3 闭式 不带断路器 VAVE | 成品区 | 5068 | 026 |  |  | ZH
988461 | 025W43823-130 | UMS变压器-1.6KVA VAVE | D1-1-3-33 | 5068 | 025 |  |  | ZH
988462 | 392W14249-000 | UMS501-4E 启动柜钣金组件 VAVE | 钣金1 | 5068 | 025 |  |  | ZH
988471 | 392W14249-100 | UMS501-2E 启动柜钣金组件 VAVE | 钣金1 | 5068 | 025 |  |  | ZH
988479 | 092W14249-009 | UMS500 手柄孔盖板 VAVE | A15-2-03 | 5068 | 025 |  |  | ZH
988480 | 092W14249-010 | UMS500-4E 有机玻璃板 VAVE | 1-0-2-3-6 | 5068 | 025 |  |  | ZH
988481 | 092W14249-011 | UMS501-4E 绝缘板-适用良信断路器 VAVE | 1-0-2-3-5 | 5068 | 025 |  |  | ZH
988482 | 325W45417-000 | UMS501-4E 立弯铜排组 VAVE | 铜排区 | 5068 | 025 |  |  | ZH
988492 | 325W45417-010 | UMS501-2E 立弯铜排组 VAVE | 铜排区 | 5068 | 025 |  |  | ZH
988502 | 325W45417-020 | UMS501-1E 立弯铜排组 VAVE | 铜排区 | 5068 | 025 |  |  | ZH
988503 | 025W45417-021 | UMS501 进线铜排A&C VAVE | 1-0-2-1-1 | 5068 | 025 |  |  | ZH
988504 | 025W45417-022 | UMS501 进线铜排B VAVE | 1-0-1-2-3 | 5068 | 025 |  |  | ZH
988505 | 025W45417-023 | UMS500 进线铜排A&C VAVE | 1-0-2-1-6 | 5068 | 025 |  |  | ZH
988506 | 025W45417-024 | UMS500 进线铜排B VAVE | 1-0-2-1-5 | 5068 | 025 |  |  | ZH
988527 | 371W05748-829 | 铜排组合 110KW启动柜 | 铜排区 | 5068 | 025 |  |  | ZH
988587 | 371W06051-008 | 星三角开式启动柜 400V/3/50 上进下出 IP44 | 成品区 | 5068 | 026 |  |  | ZH
988591 |  | 电控支撑 YCAG 028/033/040 | 钣金2 | 5068 | 025 |  |  | ZH
988592 | 025W43772-819 | 端子 HP-T3020C-1-6P-CL10 | 2-8-4-05 | 5068 | 025 |  |  | ZH
988593 | 025W43772-820 | 端子 HP-DT35-4P-CL L1 L2 L3 N | 2-8-4-05 | 5068 | 025 |  |  | ZH
988638 | 371W06433-101 | Trident VSD Frame B 380V/50HZ 不带滤波 | 成品区 | 5068 | 026 |  |  | ZH
988640 | 371W06433-103 | Trident VSD Frame B 415V/50HZ 不带滤波 | 成品区 | 5068 | 026 |  |  | ZH
988641 | 371W06433-104 | Trident VSD Frame B 415V/50HZ 带滤波 | 成品区 | 5068 | 026 |  |  | ZH
988642 | 371W06433-105 | Trident VSD Frame B 400V/50HZ 不带滤波 | 成品区 | 5068 | 026 |  |  | ZH
988645 | 392W14250-000 | Trident Frame B VSD柜体钣金组件 | VSD钣金 | 5068 | 025 |  |  | ZH
988648 | 025W44330-500 | 接线端子标签 | 2-20-1-01 | 5068 | 025 |  |  | ZH
988649 | 571W06433-266 | Trident Frame B VSD线束组件 | 主线束区 | 5068 | 025 |  |  | ZH
988651 | 031-02506-102 | Trident Frame B VSD逻辑板 | 2-13-4-04 | 5068 | 025 |  |  | ZH
988653 | 035W22613-800 | Trident Frame B VSD保险丝标签 | 2-19-1-04 | 5068 | 025 |  |  | ZH
988662 | 392W00579-200 | 接线盒钣金组件 419 VSD | VSD钣金 | 5068 | 025 |  |  | ZH
988708 | 024W33857-506 | 接触器 LC1E0610M5N 220V SCHNEIDER | 2-21-2-05 | 5068 | 025 |  |  | ZH
988927 | 025W43782-265 | 透明热缩套管Φ20 105℃ | 2-4-5-01 | 5068 | 025 |  |  | ZH
988935 | 025W43782-257 | 热缩套管Φ90 125℃ 白色 | 2-4-5-01 | 5068 | 025 |  |  | ZH
988939 | 025W43782-254 | 热缩套管Φ60 125℃ 白色 | 2-4-5-01 | 5068 | 025 |  |  | ZH
988942 | 025W43782-247 | 热缩套管Φ20 125℃ 白色 | 2-4-5-01 | 5068 | 025 | 1 |  | ZH
988943 | 025W43782-248 | 热缩套管Φ25 125℃ 白色 | 2-4-5-01 | 5068 | 025 |  |  | ZH
988944 | 025W43782-249 | 热缩套管Φ30 125℃ 白色 | 2-4-5-01 | 5068 | 025 |  |  | ZH
988948 | 025W43782-245 | 热缩套管Φ8 125℃ 白色 | 2-4-5-01 | 5068 | 025 | 1 |  | ZH
988949 | 025W43782-246 | 热缩套管Φ12 125℃ 白色 | 2-10-2-01 | 5068 | 025 | 1 |  | ZH
989147 | 371W06436-004 | 3.3kV 柜体组件配自耦 86.1A-124A 上进 | 钣金1 | 5068 | 025 |  |  | ZH
989148 | 025W43823-601 | 自耦变压器 SOC-1675/3.3 | 钣金1 | 5068 | 025 |  |  | ZH
989149 | 371W06090-801 | 自耦柜柜体组件 下出 SOC-1675/3.3 | 钣金1 | 5068 | 025 |  |  | ZH
989150 | 021W33843-010 | 六角头螺栓-全螺纹 M10X100 8.8级 铁镀白锌 | B-3-01 | 5068 | 025 | 1 |  | ZH
989151 | 025W43786-597 | 4.5HP 驱动器 YORK-DRV045A-001 | 2-4-2-05 | 5068 | 025 |  |  | ZH
989152 | 025W43786-598 | 6HP 驱动器 YORK-DRV060A-001 | 2-4-2-05 | 5068 | 025 |  |  | ZH
989175 | 025W45418-000 | 锁式扎线带 200MM 纬哲GTM-200STC | 1-0-1-1-1 | 5068 | 025 |  |  | ZH
989267 | 371W06051-009 | 直接启动柜 10KV/3/50 25A 上进上出 | 成品区 | 5068 | 026 |  |  | ZH
989293 | 024W33863-563 | 操作机构 CS1-225/配NDM2-225 F型手柄 | 1-7-2-28 | 5068 | 025 |  |  | ZH
989294 | 024W33863-564 | 操作机构 CS1-400/配NDM2-400 F型手柄 | 1-7-2-29 | 5068 | 025 |  |  | ZH
989295 | 024W33863-565 | 操作机构 CS1-630/配NDM2-630 F型手柄 | 1-7-2-30 | 5068 | 025 |  |  | ZH
989296 | 024W33863-562 | 断路器 NDM2-630L/33002 630A 良信 | 1-7-1-23 | 5068 | 025 |  |  | ZH
989297 | 024W33863-561 | 断路器 NDM2-630L/33002 500A 良信 | 1-7-1-19 | 5068 | 025 |  |  | ZH
989298 | 024W33863-560 | 断路器 NDM2-630L/33002 400A 良信 | 1-7-1-22 | 5068 | 025 |  |  | ZH
989300 | 024W33863-558 | 断路器 NDM2-400C/33002 315A 良信 | 1-7-1-20 | 5068 | 025 |  |  | ZH
989301 | 024W33863-559 | 断路器 NDM2-400C/33002 350A 良信 | 1-7-2-19 | 5068 | 025 |  |  | ZH
989302 | 024W33863-553 | 断路器 NDM2-225L/33002 100A 良信 | 重设区位 | 5068 | 025 |  |  | ZH
989303 | 024W33863-554 | 断路器 NDM2-225L/33002 125A 良信 |  | 5068 | 025 |  |  | ZH
989304 | 024W33863-555 | 断路器 NDM2-225L/33002 160A 良信 |  | 5068 | 025 |  |  | ZH
989305 | 024W33863-556 | 断路器 NDM2-225L/33002 200A 良信 | 1-7-1-15 | 5068 | 025 |  |  | ZH
989312 | 175W35298-002 | 固态启动柜 380V 613A IP30 RWK | 成品区 | 5068 | 026 |  |  | ZH
989316 | 364W49836L165A | 活塞压缩机 PC642-N46/50 C油 带PA接线箱 少喷液组件 | FGD | 5068 | 020 |  |  | ZH
989364 | 964W49836-005B | 活塞压缩机 PC642-P46/50 H油 | FGD | 5068 | 020 |  |  | ZH
989735 | 025W43823-129 | 变压器AC380/220V 3KVA/2.5KVA 0.5KVA 单相 | 2-6-1-04 | 5068 | 025 |  |  | ZH
989736 | 024W33857-507 | 热继电器 FR1 LRE07N 1.6-2.5A 施耐德 | 2-20-3-06 | 5068 | 025 |  |  | ZH
989737 | 024W33874-113 | 断电延时继电器 ST3PF-2 5min 220VAC 飞沪 | D17-2-02 | 5068 | 025 |  |  | ZH
989978 | 175W35298-032 | 启动柜 VSD X-Vyper 658 不带滤波器 60Hz | 成品区 | 5068 | 026 |  |  | ZH
990073 | 175W35298-031 | 启动柜 VSD X-Vyper 419 不带滤波器 60Hz | 成品区 | 5068 | 026 |  |  | ZH
990079 | 175W35298-030 | 启动柜 VSD X-Vyper 292 不带滤波器 60Hz | 成品区 | 5068 | 026 |  |  | ZH
990081 | 175W35298-012 | 启动柜 VSD X-Vyper 658 不带滤波器 50Hz | 成品区 | 5068 | 026 |  |  | ZH
990083 | 175W35298-011 | 启动柜 VSD X-Vyper 419 不带滤波器 50Hz | 成品区 | 5068 | 026 |  |  | ZH
990084 | 175W35298-010 | 启动柜 VSD X-Vyper 292 不带滤波器 50Hz | 成品区 | 5068 | 026 |  |  | ZH
990120 | 325W43804-009 | 启动柜铜排自制组件581-741A | 铜排区 | 5068 | 025 |  |  | ZH
990230 | 371W06416-011 | 2#风机线束 YCAE040-0B | D19-1-06 | 5068 | 025 |  |  | ZH
990230 | 371W06416-011 | 2#风机线束 YCAE040-0B | 2-1-2-3-4 | 5068 | 024 |  |  | ZH
990241 | 035W22686-001 | 电气元件标签组 YCAE040-0B | D18-2-05B | 5068 | 025 |  |  | ZH
990243 | 371W06416-010 | 1#风机线束 YCAE040-0B | D19-2-06 | 5068 | 025 |  |  | ZH
990243 | 371W06416-010 | 1#风机线束 YCAE040-0B | 2-1-2-3-3 | 5068 | 024 |  |  | ZH
990244 | 392W13529-000 | 柜内线束 YCAE040-0B | 2-7-2-03 | 5068 | 025 |  |  | ZH
990245 | 035W22686-000 | 机组标签图 YCAE040-0B | D18-3-01B | 5068 | 025 |  |  | ZH
990246 | 371W06417-000 | 电控组件 YCAE040-0B | 成品区 | 5068 | 026 |  |  | ZH
990515 | 025W44341-424 | 波纹管 WY-PA6-V0 AD10.0B | 2-2-5-04 | 5068 | 025 | 1 |  | ZH
990516 | 025W43770-520 | 线槽 45(宽)x60(深)mm 齿距8mm | 线槽区 | 5068 | 025 | 1 |  | ZH
990517 | 025W43770-521 | 线槽 55(宽)x60(深)mm 齿距8mm | 线槽区 | 5068 | 025 | 1 |  | ZH
990519 | 025W43770-523 | 线槽 50(宽)x80(深)mm 齿距8mm | 线槽区 | 5068 | 025 | 1 |  | ZH
990520 | 025W43770-524 | 线槽 80(宽)x80(深)mm 齿距8mm | 线槽区 | 5068 | 025 | 1 |  | ZH
990535 | 025W43770-516 | 线槽 25(宽)x50(深)mm 齿距8mm | 线槽区 | 5068 | 025 | 1 |  | ZH
990537 | 025W43770-518 | 线槽 25(宽)x60(深)mm 齿距8mm | 线槽区 | 5068 | 025 | 1 |  | ZH
990538 | 025W43770-519 | 线槽 35(宽)x60(深)mm 齿距8mm | 重设区位 | 5068 | 025 |  |  | ZH
990709 | 325W45419-009 | 启动柜铜排镀镍组件581-741A | 铜排1 | 5068 | 025 |  |  | ZH
990737 | 024W33919-260 | 断路器 NDB2-63D6/2 良信 | 2-22-2-04 | 5068 | 025 |  |  | ZH
990739 | 024W33919-218 | 断路器 NDB2-63C40/1 良信 | 2-8-2-04 | 5068 | 025 |  |  | ZH
990739 | 024W33919-218 | 断路器 NDB2-63C40/1 良信 | 2-1-2-2-6 | 5068 | 024 |  |  | ZH
990765 | 024W33919-264 | 断路器 NDB2-63D25/2 良信 | 重设区位 | 5068 | 025 |  |  | ZH
990771 | 024W33919-259 | 断路器 NDB2-63D4/2 良信 | 重设区位 | 5068 | 025 |  |  | ZH
990772 | 024W33919-261 | 断路器 NDB2-63D10/2 良信 | D17-6-01 | 5068 | 025 |  |  | ZH
990773 | 024W33919-262 | 断路器 NDB2-63D16/2 良信 | 1-0-5-7-2 | 5068 | 025 |  |  | ZH
990787 | 024W33919-326 | 断路器 NDB2-63C40/4 良信 | 2-15-3-07 | 5068 | 025 |  |  | ZH
990815 | 024W33919-249 | 断路器 NDB2-63C10/2 良信 | 重设区位 | 5068 | 025 |  |  | ZH
990816 | 024W33919-251 | 断路器 NDB2-63C20/2 良信 | 1-0-6-1-2 | 5068 | 025 |  |  | ZH
990817 | 024W33919-252 | 断路器 NDB2-63C25/2 良信 | 1-0-6-1-1 | 5068 | 025 |  |  | ZH
990820 | 024W33919-248 | 断路器 NDB2-63C6/2 良信 | 1-0-6-1-4 | 5068 | 025 |  |  | ZH
990823 | 024W33919-219 | 断路器 NDB2-63C50/1 良信 | 重设区位 | 5068 | 025 |  |  | ZH
990825 | 024W33919-215 | 断路器 NDB2-63C20/1 良信 | D17-4-04 | 5068 | 025 |  |  | ZH
990827 | 024W33919-210 | 断路器 NDB2-63C2/1 良信 | 2-7-1-02 | 5068 | 025 |  |  | ZH
990829 | 024W33919-214 | 断路器 NDB2-63C16/1 良信 | B11-2-07 | 5068 | 025 |  |  | ZH
991077 | 025W44341-427 | 泡沫YSPA控制盘 | 包材1 | 5068 | 025 |  |  | ZH
991079 | 025W44341-426 | 纸盒YSPA控制盘 | 包材1 | 5068 | 025 |  |  | ZH
991238 | 025W44341-422 | 电缆接头 PG9(4-8) 防水 | 1-0-6-4-5 | 5068 | 025 |  |  | ZH
991298 | 024W33874-114 | 中间继电器 AC110V HH54P 附座 | B15-1-04 | 5068 | 025 | 1 |  | ZH
991299 | 025W44341-434 | 导轨 DIN35 铁镀锌 长度=220MM | B15-1-04 | 5068 | 025 |  |  | ZH
991300 | 025W44341-435 | 线槽 35(高)X35(宽) 灰 长度=220MM | A15-2-01 | 5068 | 025 |  |  | ZH
991301 | 025W44341-431 | 插座 A86Z14-25N 鸿雁 |  | 5068 | 025 |  |  | ZH
991302 | 025W44341-432 | 插座 A86Z13A10N 鸿雁 |  | 5068 | 025 |  |  | ZH
991303 | 025W44341-433 | 插座 A86Z12TA10N 鸿雁 |  | 5068 | 025 |  |  | ZH
991304 | 025W44341-428 | 浪涌保护器 UBO1-C/3+1-385-40kA 上海友邦 | 2-23-2-05 | 5068 | 025 |  |  | ZH
991305 | 025W44341-429 | 互感器 ALH0.66-40II 500/5A 西门子 | 2-15-3-07 | 5068 | 025 |  |  | ZH
991306 | 025W44341-430 | 数显表 ED09P3Y/C 海恩德 |  | 5068 | 025 |  |  | ZH
991307 | 025W43814-041 | 熔断器 NDGR2-800/3 800A H3手柄 良信 |  | 5068 | 025 |  |  | ZH
991308 | 025W43814-042 | 熔断器 NDGR2-1000/3 1000A H3手柄 良信 | 重设区位 | 5068 | 025 |  |  | ZH
991309 | 024W33919-505 | 断路器 NDB2L-63C40/3PN 30mA 良信 | 2-19-2-03 | 5068 | 025 |  |  | ZH
991310 | 025W43814-040 | 熔断器 NDGR2-400/3 400A H2手柄 良信 | 2-14-7-04 | 5068 | 025 |  |  | ZH
991312 | 025W44341-436 | 配电柜 800A 2*170kVA+2*50kVA 装配车间 | 成品区 | 5068 | 026 |  |  | ZH
991313 | 025W43786-602 | 软启动器 150-F201NBD AB | 1-7-4-06 | 5068 | 025 |  |  | ZH
991314 | 025W43786-603 | 键盘 LCD 20-HIM-C3S 3米电缆 AB | 1-7-3-05 | 5068 | 025 |  |  | ZH
991473 | 015W02837-300 | 螺杆压缩机 排气座3.5 滑阀3.0 YCCH233L | FGD | 5068 | 020 |  |  | ZH
991477 | 035W22613-503 | 元件标签 292HP VSD | 2-20-1-07 | 5068 | 025 |  |  | ZH
991478 | 035W22613-504 | 元件标签 658HP VSD | 2-20-3-03 | 5068 | 025 |  |  | ZH
991479 | 035W22613-505 | 元件标签 900HP VSD | 2-23-1-03 | 5068 | 025 | 1 |  | ZH
991508 | 075W88299-806 | 安装板161A软启 | 钣金1 | 5068 | 025 |  |  | ZH
991509 | 375W88596-816 | 柜体161A软启 | 钣金1 | 5068 | 025 |  |  | ZH
991604 | 371W05748-830 | 铜排组合161A软启 | 铜排区 | 5068 | 025 |  |  | ZH
991621 | 024G00029-023 | 热继电器 LRE14N 7-10A | 2-19-2-05 | 5068 | 025 |  |  | ZH
991742 | 175W40711-201 | 接线盒 室内 IP23 SO300597822-10 | 成品区 | 5068 | 026 |  |  | ZH
991747 | 325W43835-950 | 自耦柜铜排组件配电容 上出 1200 | 铜排区 | 5068 | 025 |  |  | ZH
991748 | 325W43835-750 | 自耦柜铜排组件 上出 1200 | 成品区 | 5068 | 026 |  |  | ZH
991748 | 325W43835-750 | 自耦柜铜排组件 上出 1200 |  | 5068 | 025 |  |  | ZH
991749 | 371W06090-901 | 自耦柜柜体组件 下出 SOC-4575/10 039 | 钣金1 | 5068 | 025 |  |  | ZH
991750 | 325W43835-150 | 自耦柜铜排组件 下出 1200 | 铜排区 | 5068 | 025 |  |  | ZH
991971 | 325W43835-350 | 自耦柜铜排组件配电容 下出 1200 | 铜排区 | 5068 | 025 |  |  | ZH
991972 | 025W38142-001 | O型线鼻子 KST RNB100-10-90D | 2-21-2-04 | 5068 | 025 |  |  | ZH
992180 | 073W35073-005 | YCAE040-0B电箱安装板 | 钣金2 | 5068 | 025 |  |  | ZH
992183 | 373W35073-000 | YCAE040-0B电箱钣金组件 | 钣金2 | 5068 | 025 |  |  | ZH
992430 | 015W02835-300 | 螺杆压缩机 排气座3.5 滑阀3.0 YCCH193L | FGD | 5068 | 020 |  |  | ZH
992712 | 371W05709-105 | 10kV柜体组件 21A-26.2A 上进上出 | 钣金1 | 5068 | 025 |  |  | ZH
992859 | 025W43782-271 | 绝缘板8X25 间距48 | 2-20-1-06 | 5068 | 025 |  |  | ZH
993039 | 371W05748-831 | 800A配电柜铜排组合 | 铜排区 | 5068 | 025 |  |  | ZH
993042 | 092W14667-101 | 安装板800A配电柜 | 钣金1 | 5068 | 025 |  |  | ZH
993052 | 392W14667-000 | 柜体800A配电柜 | 钣金1 | 5068 | 025 |  |  | ZH
993531 | 371W06051-012 | 自耦启动柜 10KV/3/50 38A 上进上出 | 成品区 | 5068 | 026 |  |  | ZH
993532 | 364W52190-100XF | 国产压缩机 Q6 YDHF-491VDD XF | FGD | 5068 | 020 |  |  | ZH
993665 | 044W34484-000 | 双面聚氨酯泡棉胶带 1/4 X 1/8厚 3M 4008 3英寸长 | 2-20-3-07 | 5068 | 025 |  |  | ZH
993761 | 330W76240-620 | 中压自耦柜包装 1200 | 包材1 | 5068 | 025 |  |  | ZH
993862 | 021W33843-011 | 六角头螺栓 3/8-16UNC-2A 全螺纹 1LG GR.5 镀锌镍 | 2-19-1-06 | 5068 | 025 | 1 |  | ZH
994023 | 021-31148-000 | 带盘簧锁垫与平垫的六角头螺钉组件M8X1.25X25MM LG 8.8级 镀彩锌 | 2-23-3-02 | 5068 | 025 |  |  | ZH
994024 | 023-25897-000 | 双头接管 1-1/2NPTE 壁厚4mm 16-1/2LG 20钢 | 2-23-3-02 | 5068 | 025 |  |  | ZH
994033 | 571W05992-271 | 屏蔽线束组件 RAPTYR 774A VSD | 2-9-7-02 | 5068 | 025 |  |  | ZH
994155 | 371W06051-013 | 星三角闭式启动柜 415V/3/50 268A IP54 | 成品区 | 5068 | 026 |  |  | ZH
994156 | 371W06414-012 | 电控组件 YVOH50/60-3A | 成品区 | 5068 | 026 |  |  | ZH
994157 | 371W06414-011 | 电控组件 YVOH45-3A | 成品区 | 5068 | 026 |  |  | ZH
994158 | 371W06414-010 | 电控组件 YVOH30/35/40-3A | 成品区 | 5068 | 026 |  |  | ZH
994182 | 392W13450-076 | 压缩机线束 YVOH50/60-3A | 2-7-2-01 | 5068 | 025 |  |  | ZH
994183 | 392W13450-075 | 压缩机线束 YVOH45-3A | 2-7-1-01 | 5068 | 025 |  |  | ZH
994184 | 392W13450-074 | 压缩机线束 YVOH30/35/40-3A | 2-7-2-01 | 5068 | 025 |  |  | ZH
994187 | 392W13450-071 | 线束 YVOH30/35/40-3A | 样品区 | 5068 | 025 |  |  | ZH
994188 | 035W22684-040 | 用户接线标签 YVOH30/35/40/45/50/60-3A | D17-6-01 | 5068 | 025 |  |  | ZH
994189 | 035W22684-039 | 标签图 YVOH50/60-3A | D17-4-03 | 5068 | 025 |  |  | ZH
994191 | 035W22684-037 | 标签图 YVOH30/35/40-3A |  | 5068 | 025 |  |  | ZH
994193 | 371W05766-043 | 空间加热器控制箱 110V/1P/50HZ | 成品区 | 5068 | 026 |  |  | ZH
994194 | 371W05405-078 | SMARTVIEW 控制箱 YR EM 浪涌保护 | 成品区 | 5068 | 026 |  |  | ZH
994223 | 025W45417-026 | T 铜排 B相 UMS501-1E | 1-0-1-2-2 | 5068 | 025 |  |  | ZH
994224 | 025W45417-025 | T 铜排 A相/C相 UMS501-1E | 1-0-2-1-3 | 5068 | 025 |  |  | ZH
995101 | 021W33843-012 | 六角头全螺纹螺栓 M10X35mm GR.5 镀彩锌 | 2-22-1-04 | 5068 | 025 |  |  | ZH
995119 | 025W44341-442 | 软管弯接头 NLL-M20X1.5 1/2” 黑色 | 2-20-3-01 | 5068 | 025 |  |  | ZH
995125 | 330W76240-630 | 中压电抗柜包装 钢边搭扣 | 包材2 | 5068 | 025 |  |  | ZH
995154 | 371W06051-015 | 星三角闭式启动柜 380V/3/50 1115A 欠压保护 | 成品区 | 5068 | 026 |  |  | ZH
995354 | 371W06081-021 | 电控组件 YDCP112-0E WX | 成品区 | 5068 | 026 |  |  | ZH
995355 | 371W06081-020 | 电控组件 YDCP071-0E WX | 成品区 | 5068 | 026 |  |  | ZH
995588 | 392W08260-200 | 钣金组件 YSPA启动柜 525HE | 钣金1 | 5068 | 025 |  |  | ZH
995597 | 371W05748-832 | YSPA 525HE 铜排组件 | 铜排区 | 5068 | 025 |  |  | ZH
996091 | 025W44341-446 | 接线盒PC 100,60HG，带接线端子和防水接头 | 1-0-8-2-1 | 5068 | 025 |  |  | ZH
996092 | 025W44341-445 | DDC护角泡沫2 | 包材2 | 5068 | 025 |  |  | ZH
996093 | 025W44341-444 | DDC护角泡沫1 | 包材2 | 5068 | 025 |  |  | ZH
996094 | 025W45429-000 | 继电器板 | 2-7-4-04 | 5068 | 025 |  |  | ZH
996095 | 025W45428-000 | 尖峰抑制板 | 2-7-4-04 | 5068 | 025 |  |  | ZH
996096 | 025W45427-000 | 母线电压隔离板 | 2-7-4-04 | 5068 | 025 |  |  | ZH
996097 | 330W76240-640 | 中压电容柜包装 钢边搭扣 | 包材2 | 5068 | 025 |  |  | ZH
996377 | 371W06052-002 | 启动柜 YSPA525HE | 成品区 | 5068 | 026 |  |  | ZH
996414 | 371W06417-010 | 电控组件 YCAE065-0B R410A 400V | 成品区 | 5068 | 026 |  |  | ZH
996415 | 371W06417-001 | 电控组件 YCAE040-0B R410A 400V | 成品区 | 5068 | 026 |  |  | ZH
996452 | 371W05766-045 | 启动柜 DOL 6.6KV 上进上出 | 成品区 | 5068 | 026 |  |  | ZH
996453 | 371W05766-044 | 启动柜 星三角闭式 380V/50HZ 1461A | 成品区 | 5068 | 026 |  |  | ZH
996850 | 092W10889-036 | 外箱400x300x200mm IP23 | 钣金2 | 5068 | 025 |  |  | ZH
996851 | 092W10889-035 | 外箱250x250x200mm IP23 | 钣金2 | 5068 | 025 |  |  | ZH
996917 | 373W33199-200 | 箱体组件 YVOH30/35/40/45-3A | 钣金2 | 5068 | 025 |  |  | ZH
996918 | 073W33199-204 | 主板安装板 YVOH30/35/40/45-3A | 钣金2 | 5068 | 025 |  |  | ZH
996922 | 025W44341-450 | 熔芯 ￠5.2*20L 50CT 250V 4A 好利来 | 2-7-2-04 | 5068 | 025 |  |  | ZH
997190 | 325W45398-010 | 铜排组件 220A T5开关 | 铜排区 | 5068 | 025 |  |  | ZH
997191 | 092W12970-011 | 安装板 220A T5开关 | 钣金1 | 5068 | 025 |  |  | ZH
997192 | 392W12970-010 | 柜体1.7米IP54带3个指示灯 | 钣金1 | 5068 | 025 |  |  | ZH
997439 | 025W43786-609 | 高压带电显示器 DXN-Q3 黑色 | 1-0-6-1-3 | 5068 | 025 |  |  | ZH
997440 | 025W44341-447 | 固定式桥接件 FB 10-RTK/S 菲尼克斯 | 2-22-3-05 | 5068 | 025 |  |  | ZH
997441 | 025W43814-043 | 熔断器底座 12KV FFLNJ | 1-7-5-15 | 5068 | 025 |  |  | ZH
997442 | 025W43814-044 | 中压全范围熔断器 FFLNJ-12 2A | 1-7-1-09 | 5068 | 025 |  |  | ZH
997446 | 025W45410-071 | 端子 带线 T3059-21-A1-3P-L4L 合璧 | 2-7-2-01 | 5068 | 025 |  |  | ZH
997447 | 025W45410-070 | 端子 带线 T3020C-1-A1-3P-L13 合璧 | 2-7-2-01 | 5068 | 025 |  |  | ZH
997448 | 025W45410-069 | 保险丝座 带线 F2017-3-A1-1P-CL2 合璧 | 2-7-2-02 | 5068 | 025 |  |  | ZH
998040 | 025W44341-451 | 急停按钮 YW1B-V4E01R 和泉 | C17-3-04 | 5068 | 025 |  |  | ZH
998064 | 075W88296-023 | smartview浪涌抑制器安装板 | 钣金2 | 5068 | 025 |  |  | ZH
998199 | 071W05558-310 | 电容固定钣金 | 2-23-3-03 | 5068 | 025 |  |  | ZH
998213 | 371W06051-016 | 电抗启动柜带补偿 10KV/3/50 51A 下进上出 | 成品区 | 5068 | 026 |  |  | ZH
998274 | 025W44341-452 | YDCP-0E 珍珠棉包装 | 包材2 | 5068 | 025 |  | X | ZH
999331 | 392W12970-020 | 柜体1.7米321-495A S5 IP54 | 钣金1 | 5068 | 025 |  |  | ZH
1001058 | 371W05766-046 | 直接启动柜 10KV/3/50 22.1A 上进上出 | 成品区 | 5068 | 026 |  |  | ZH
1001061 | 364W52243-100WY | 国产压缩机 Q7 YDHF-52DD WY | FGD | 5068 | 020 |  |  | ZH
1001973 | 375W87534-500 | VSOP控制箱外壳 NEMA4 | 钣金2 | 5068 | 025 |  |  | ZH
1007080 | 371W06443-084 | 10kV 自耦柜直启部分配电容 86.1A-124A 下进 | 成品区 | 5068 | 026 |  |  | ZH
1007084 | 371W06443-034 | 10kV 自耦柜直启部分配电容 86.1A-124A 上进 | 成品区 | 5068 | 026 |  |  | ZH
1007085 | 371W06443-033 | 10kV 自耦柜直启部分配电容 59.9A-86A 上进 |  | 5068 | 025 |  |  | ZH
1007086 | 371W06443-032 | 10kV 自耦柜直启部分配电容 40.6A-59.8A 上进 | 成品区 | 5068 | 026 |  |  | ZH
1007089 | 371W06443-053 | 10kV 自耦柜直启部分 59.9A-86A 下进 | 成品区 | 5068 | 026 |  |  | ZH
1007092 | 371W06443-004 | 10kV 自耦柜直启部分 86.1A-124A 上进 | 成品区 | 5068 | 026 |  |  | ZH
1007093 | 371W06443-003 | 10kV 自耦柜直启部分 59.9A-86A 上进 | 成品区 | 5068 | 026 |  |  | ZH
1007094 | 371W06443-002 | 10kV 自耦柜直启部分 40.6A-59.8A 上进 | 成品区 | 5068 | 026 |  |  | ZH
1007144 | 371W06442-134 | 6.6kV 电抗柜直启部分配电容 86.1A-124A 上进 | 成品区 | 5068 | 026 |  |  | ZH
1007146 | 371W06442-132 | 6.6kV 电抗柜直启部分配电容 40.6A-59.8A 上进 | 成品区 | 5068 | 026 |  |  | ZH
1007154 | 371W06442-106 | 6.6kV 电抗柜直启部分 160.1A-210A 上进 | 成品区 | 5068 | 026 |  |  | ZH
1007156 | 371W06442-104 | 6.6kV 电抗柜直启部分 86.1A-124A 上进 | 成品区 | 5068 | 026 |  |  | ZH
1007162 | 371W06442-082 | 10kV 电抗柜直启部分配电容 40.6A-59.8A 下进 | 成品区 | 5068 | 026 |  |  | ZH
1007163 | 371W06442-081 | 10kV 电抗柜直启部分配电容 25A-40.5A 下进 | 成品区 | 5068 | 026 |  |  | ZH
1007164 | 371W06442-034 | 10kV 电抗柜直启部分配电容 86.1A-124A 上进 | 成品区 | 5068 | 026 |  |  | ZH
1007165 | 371W06442-033 | 10kV 电抗柜直启部分配电容 59.9A-86A 上进 | 成品区 | 5068 | 026 |  |  | ZH
1007166 | 371W06442-032 | 10kV 电抗柜直启部分配电容 40.6A-59.8A 上进 | 成品区 | 5068 | 026 |  |  | ZH
1007167 | 371W06442-031 | 10kV 电抗柜直启部分配电容 25A-40.5A 上进 | 成品区 | 5068 | 026 |  |  | ZH
1007169 | 371W06442-053 | 10kV 电抗柜直启部分 59.9A-86A 下进 | 成品区 | 5068 | 026 |  |  | ZH
1007170 | 371W06442-052 | 10kV 电抗柜直启部分 40.6A-59.8A 下进 | 成品区 | 5068 | 026 |  |  | ZH
1007172 | 371W06442-004 | 10kV 电抗柜直启部分 86.1A-124A 上进 | 成品区 | 5068 | 026 |  |  | ZH
1007173 | 371W06442-003 | 10kV 电抗柜直启部分 59.9A-86A 上进 | 成品区 | 5068 | 026 |  |  | ZH
1007174 | 371W06442-002 | 10kV 电抗柜直启部分 40.6A-59.8A 上进 | 成品区 | 5068 | 026 |  |  | ZH
1007175 | 371W06442-001 | 10kV 电抗柜直启部分 25A-40.5A 上进 | 成品区 | 5068 | 026 |  |  | ZH
1007199 | 371W06394-213 | 非标DDC盘 EA-HCB2-6 | 成品区 | 5068 | 026 |  |  | ZH
1007256 | 371W06394-212 | 非标DDC盘 EA-HCB2-5 | 成品区 | 5068 | 026 |  |  | ZH
1007257 | 371W06394-211 | 非标DDC盘 EA-HCB2-2 | 成品区 | 5068 | 026 |  |  | ZH
1007258 | 371W06394-210 | 非标DDC盘 EA-HCB2-1 | 成品区 | 5068 | 026 |  |  | ZH
1007259 | 371W06394-209 | 非标DDC盘 DDC-HB2F-1A | 成品区 | 5068 | 026 |  |  | ZH
1007260 | 371W06394-208 | 非标DDC盘 DDC-HB1F-3 | 成品区 | 5068 | 026 |  |  | ZH
1007261 | 371W06394-207 | 非标DDC盘 DDC-HB1F-2A | 成品区 | 5068 | 026 |  |  | ZH
1007262 | 371W06394-206 | 非标DDC盘 DDC-HB1F-2 | 成品区 | 5068 | 026 |  |  | ZH
1007263 | 371W06394-205 | 非标DDC盘 DDC-HA1F-3A | 成品区 | 5068 | 026 |  |  | ZH
1007264 | 371W06394-204 | 非标DDC盘 DDC-HA1F-1 | 成品区 | 5068 | 026 |  |  | ZH
1007265 | 371W06394-203 | 非标DDC盘 DDC-HA2F-6 | 成品区 | 5068 | 026 |  |  | ZH
1007266 | 371W06394-202 | 非标DDC盘 DDC-HA2F-5 | 成品区 | 5068 | 026 |  |  | ZH
1007267 | 371W06394-201 | 非标DDC盘 DDC-HA2F-4 | 成品区 | 5068 | 026 |  |  | ZH
1007268 | 371W06394-200 | 非标DDC盘 DDC-HA2F-3 | 成品区 | 5068 | 026 |  |  | ZH
1007269 | 371W06394-199 | 非标DDC盘 DDC-HA3F-1 | 成品区 | 5068 | 026 |  |  | ZH
1007270 | 371W06394-198 | 非标DDC盘 DDC-HA3JF-4 | 成品区 | 5068 | 026 |  |  | ZH
1007271 | 371W06394-197 | 非标DDC盘 DDC-HA3JF-3A | 成品区 | 5068 | 026 |  |  | ZH
1007272 | 371W06394-196 | 非标DDC盘 DDC-HA3JF-2 | 成品区 | 5068 | 026 |  |  | ZH
1007273 | 371W06394-195 | 非标DDC盘 DDC-HA3JF-1A | 成品区 | 5068 | 026 |  |  | ZH
1007274 | 371W06394-194 | 非标DDC盘 DDC-HA3JF-1 | 成品区 | 5068 | 026 |  |  | ZH
1007275 | 371W06394-193 | 非标DDC盘 DDC-HA4F-3 | 成品区 | 5068 | 026 |  |  | ZH
1007276 | 371W06394-192 | 非标DDC盘 DDC-HA4RF-1 | 成品区 | 5068 | 026 |  |  | ZH
1007277 | 371W06394-191 | 非标DDC盘 DDC-H1F-2 | 成品区 | 5068 | 026 |  |  | ZH
1007278 | 371W06394-190 | 非标DDC盘 DDC-H1F-1 | 成品区 | 5068 | 026 |  |  | ZH
1007279 | 371W06394-189 | 非标DDC盘 DDC-H2F-1 | 成品区 | 5068 | 026 |  |  | ZH
1007280 | 371W06394-188 | 非标DDC盘 DDC-H3F-1 | 成品区 | 5068 | 026 |  |  | ZH
1007281 | 371W06394-187 | 非标DDC盘 DDC-H3JF-4 | 成品区 | 5068 | 026 |  |  | ZH
1007282 | 371W06394-186 | 非标DDC盘 DDC-H3JF-3 | 成品区 | 5068 | 026 |  |  | ZH
1007283 | 371W06394-185 | 非标DDC盘 DDC-H3JF-2 | 成品区 | 5068 | 026 |  |  | ZH
1007284 | 371W06394-184 | 非标DDC盘 DDC-H3JF-1 | 成品区 | 5068 | 026 |  |  | ZH
1007285 | 371W06394-183 | 非标DDC盘 DDC-H4F-1 | 成品区 | 5068 | 026 |  |  | ZH
1007286 | 371W06394-182 | 非标DDC盘 DDC-H22F-1 | 成品区 | 5068 | 026 |  |  | ZH
1007287 | 371W06394-181 | 非标DDC盘 DDC-H23F-1 | 成品区 | 5068 | 026 |  |  | ZH
1007288 | 371W06394-180 | 非标DDC盘 DDC-H23RF-2A | 成品区 | 5068 | 026 |  |  | ZH
1007289 | 371W06394-179 | 非标DDC盘 DDC-H23RF-2 | 成品区 | 5068 | 026 |  |  | ZH
1007290 | 371W06394-178 | 非标DDC盘 DDC-H23RF-1 | 成品区 | 5068 | 026 |  |  | ZH
1007291 | 371W06394-177 | 非标DDC盘 EA-OCB2-6 | 成品区 | 5068 | 026 |  |  | ZH
1007292 | 371W06394-176 | 非标DDC盘 EA-OCB2-5 | 成品区 | 5068 | 026 |  |  | ZH
1007293 | 371W06394-175 | 非标DDC盘 EA-OCB2-4 | 成品区 | 5068 | 026 |  |  | ZH
1007294 | 371W06394-174 | 非标DDC盘 EA-OCB2-2 | 成品区 | 5068 | 026 |  |  | ZH
1007295 | 371W06394-173 | 非标DDC盘 EA-OCB2-1 | 成品区 | 5068 | 026 |  |  | ZH
1007296 | 371W06394-172 | 非标DDC盘 DDC-O21-1A | 成品区 | 5068 | 026 |  |  | ZH
1007297 | 371W06394-171 | 非标DDC盘 DDC-O21-1 | 成品区 | 5068 | 026 |  |  | ZH
1007298 | 371W06394-170 | 非标DDC盘 DDC-O20-1A | 成品区 | 5068 | 026 |  |  | ZH
1007299 | 371W06394-169 | 非标DDC盘 DDC-O20-1 | 成品区 | 5068 | 026 |  |  | ZH
1007300 | 371W06394-168 | 非标DDC盘 DDC-O19-1A | 成品区 | 5068 | 026 |  |  | ZH
1007301 | 371W06394-167 | 非标DDC盘 DDC-O19-1 | 成品区 | 5068 | 026 |  |  | ZH
1007302 | 371W06394-166 | 非标DDC盘 DDC-O18-1A | 成品区 | 5068 | 026 |  |  | ZH
1007303 | 371W06394-165 | 非标DDC盘 DDC-O18-1 | 成品区 | 5068 | 026 |  |  | ZH
1007304 | 371W06394-164 | 非标DDC盘 DDC-O17-1A | 成品区 | 5068 | 026 |  |  | ZH
1007305 | 371W06394-163 | 非标DDC盘 DDC-O17-1 | 成品区 | 5068 | 026 |  |  | ZH
1007306 | 371W06394-162 | 非标DDC盘 DDC-O16-1A | 成品区 | 5068 | 026 |  |  | ZH
1007307 | 371W06394-161 | 非标DDC盘 DDC-O16-1 | 成品区 | 5068 | 026 |  |  | ZH
1007308 | 371W06394-160 | 非标DDC盘 DDC-O15-1A | 成品区 | 5068 | 026 |  |  | ZH
1007309 | 371W06394-159 | 非标DDC盘 DDC-O15-1 | 成品区 | 5068 | 026 |  |  | ZH
1007310 | 371W06394-158 | 非标DDC盘 DDC-O14-1A | 成品区 | 5068 | 026 |  |  | ZH
1007311 | 371W06394-157 | 非标DDC盘 DDC-O14-1 | 成品区 | 5068 | 026 |  |  | ZH
1007312 | 371W06394-156 | 非标DDC盘 DDC-O13-1A | 成品区 | 5068 | 026 |  |  | ZH
1007313 | 371W06394-155 | 非标DDC盘 DDC-O13-1 | 成品区 | 5068 | 026 |  |  | ZH
1007314 | 371W06394-154 | 非标DDC盘 DDC-O12-1A | 成品区 | 5068 | 026 |  |  | ZH
1007315 | 371W06394-153 | 非标DDC盘 DDC-O12-1 | 成品区 | 5068 | 026 |  |  | ZH
1007316 | 371W06394-152 | 非标DDC盘 DDC-O11-1A | 成品区 | 5068 | 026 |  |  | ZH
1007317 | 371W06394-151 | 非标DDC盘 DDC-O11-1 | 成品区 | 5068 | 026 |  |  | ZH
1007318 | 371W06394-150 | 非标DDC盘 DDC-O10-1A | 成品区 | 5068 | 026 |  |  | ZH
1007319 | 371W06394-149 | 非标DDC盘 DDC-O10-1 | 成品区 | 5068 | 026 |  |  | ZH
1007320 | 371W06394-148 | 非标DDC盘 DDC-O9-1A | 成品区 | 5068 | 026 |  |  | ZH
1007321 | 371W06394-147 | 非标DDC盘 DDC-O9-1 | 成品区 | 5068 | 026 |  |  | ZH
1007322 | 371W06394-146 | 非标DDC盘 DDC-O8-1A | 成品区 | 5068 | 026 |  |  | ZH
1007323 | 371W06394-145 | 非标DDC盘 DDC-O8-1 | 成品区 | 5068 | 026 |  |  | ZH
1007324 | 371W06394-144 | 非标DDC盘 DDC-O7-1A | 成品区 | 5068 | 026 |  |  | ZH
1007325 | 371W06394-143 | 非标DDC盘 DDC-O7-1 | 成品区 | 5068 | 026 |  |  | ZH
1007326 | 371W06394-142 | 非标DDC盘 DDC-O6-1A | 成品区 | 5068 | 026 |  |  | ZH
1007327 | 371W06394-141 | 非标DDC盘 DDC-O6-1 | 成品区 | 5068 | 026 |  |  | ZH
1007328 | 371W06394-140 | 非标DDC盘 DDC-O5-1A | 成品区 | 5068 | 026 |  |  | ZH
1007329 | 371W06394-139 | 非标DDC盘 DDC-O5-1 | 成品区 | 5068 | 026 |  |  | ZH
1007330 | 371W06394-138 | 非标DDC盘 DDC-O4RF-2A | 成品区 | 5068 | 026 |  |  | ZH
1007331 | 371W06394-137 | 非标DDC盘 DDC-O4-7 | 成品区 | 5068 | 026 |  |  | ZH
1007332 | 371W06394-136 | 非标DDC盘 DDC-O4-6 | 成品区 | 5068 | 026 |  |  | ZH
1007333 | 371W06394-135 | 非标DDC盘 DDC-O4-5 | 成品区 | 5068 | 026 |  |  | ZH
1007334 | 371W06394-134 | 非标DDC盘 DDC-O4-4A | 成品区 | 5068 | 026 |  |  | ZH
1007335 | 371W06394-133 | 非标DDC盘 DDC-O4-4 | 成品区 | 5068 | 026 |  |  | ZH
1007336 | 371W06394-132 | 非标DDC盘 DDC-O4-3 | 成品区 | 5068 | 026 |  |  | ZH
1007337 | 371W06394-131 | 非标DDC盘 DDC-O4-2 | 成品区 | 5068 | 026 |  |  | ZH
1007338 | 371W06394-130 | 非标DDC盘 DDC-O4-1A | 成品区 | 5068 | 026 |  |  | ZH
1007339 | 371W06394-129 | 非标DDC盘 DDC-O3-5 | 成品区 | 5068 | 026 |  |  | ZH
1007340 | 371W06394-128 | 非标DDC盘 DDC-O3-4A | 成品区 | 5068 | 026 |  |  | ZH
1007341 | 371W06394-127 | 非标DDC盘 DDC-O3-4 | 成品区 | 5068 | 026 |  |  | ZH
1007342 | 371W06394-126 | 非标DDC盘 DDC-O3-3 | 成品区 | 5068 | 026 |  |  | ZH
1007343 | 371W06394-125 | 非标DDC盘 DDC-O3-2 | 成品区 | 5068 | 026 |  |  | ZH
1007344 | 371W06394-124 | 非标DDC盘 DDC-O3-1A | 成品区 | 5068 | 026 |  |  | ZH
1007345 | 371W06394-123 | 非标DDC盘 DDC-O2-7 | 成品区 | 5068 | 026 |  |  | ZH
1007346 | 371W06394-122 | 非标DDC盘 DDC-O2-6 | 成品区 | 5068 | 026 |  |  | ZH
1007347 | 371W06394-121 | 非标DDC盘 DDC-O2-5B | 成品区 | 5068 | 026 |  |  | ZH
1007348 | 371W06394-120 | 非标DDC盘 DDC-O2-1A | 成品区 | 5068 | 026 |  |  | ZH
1007349 | 371W06394-119 | 非标DDC盘 DDC-O1-3 | 成品区 | 5068 | 026 |  |  | ZH
1007350 | 371W06394-118 | 非标DDC盘 DDC-O1-2 | 成品区 | 5068 | 026 |  |  | ZH
1007351 | 371W06394-117 | 非标DDC盘 DDC-O1-1B | 成品区 | 5068 | 026 |  |  | ZH
1007352 | 371W06394-116 | 非标DDC盘 DDC-O1-1A | 成品区 | 5068 | 026 |  |  | ZH
1007353 | 371W06394-115 | 非标DDC盘 DDC-O1-1 | 成品区 | 5068 | 026 |  |  | ZH
1007354 | 371W06394-114 | 非标DDC盘 DDC-B2-9B | 成品区 | 5068 | 026 |  |  | ZH
1007355 | 371W06394-113 | 非标DDC盘 DDC-B2-9 | 成品区 | 5068 | 026 |  |  | ZH
1007356 | 371W06394-112 | 非标DDC盘 DDC-B2-8A | 成品区 | 5068 | 026 |  |  | ZH
1007357 | 371W06394-111 | 非标DDC盘 DDC-B2-6 | 成品区 | 5068 | 026 |  |  | ZH
1007358 | 371W06394-110 | 非标DDC盘 DDC-B2-3B | 成品区 | 5068 | 026 |  |  | ZH
1007359 | 371W06394-109 | 非标DDC盘 DDC-B2-2A | 成品区 | 5068 | 026 |  |  | ZH
1007360 | 371W06394-108 | 非标DDC盘 DDC-B3-16C | 成品区 | 5068 | 026 |  |  | ZH
1007361 | 371W06394-107 | 非标DDC盘 DDC-B3-14B | 成品区 | 5068 | 026 |  |  | ZH
1007362 | 371W06394-106 | 非标DDC盘 DDC-B3-12D | 成品区 | 5068 | 026 |  |  | ZH
1007363 | 371W06394-105 | 非标DDC盘 DDC-B3-12C | 成品区 | 5068 | 026 |  |  | ZH
1007364 | 371W06394-104 | 非标DDC盘 DDC-B3-12 | 成品区 | 5068 | 026 |  |  | ZH
1007365 | 371W06394-103 | 非标DDC盘 DDC-B3-9B | 成品区 | 5068 | 026 |  |  | ZH
1007366 | 371W06394-102 | 非标DDC盘 DDC-B3-3B | 成品区 | 5068 | 026 |  |  | ZH
1007367 | 371W06394-101 | 非标DDC盘 DDC-B3-2B | 成品区 | 5068 | 026 |  |  | ZH
1007461 | 025W43808-300 | 模块 马达保护器 | 1-0-2-5-5 | 5068 | 025 |  |  | ZH
1017871 | 025W43786-611 | YCAG滤波板 YORK-FLT-002 | D17-3-01 | 5068 | 025 |  |  | ZH
1019304 | 364W53531-002 | 螺杆压缩机 Vi=3.5 YFG2313G02 | FGD | 5068 | 020 |  |  | ZH
1019306 | 364W53531-001 | 螺杆压缩机 Vi=2.2 YFG2313G01 | FGD | 5068 | 020 |  |  | ZH
1019311 | 02-45-1552 | 垫块 | D15-5-01 | 5068 | 025 |  |  | ZH
1019312 | 24-10656-2 | 接头，带倒钩 | D15-4-04 | 5068 | 025 |  |  | ZH
1019313 | 01-22-495 | 硅胶管，本色，155mm | D15-4-04 | 5068 | 025 | 1 |  | ZH
1019314 | 25-2876-18 | PCBA，VMA16xx，单冷型，亚洲版 | D15-6-01 | 5068 | 025 |  |  | ZH
1019315 | 02-76-616 | 半U型卡夹，DHURC-2-01 | D15-3-05 | 5068 | 025 | 1 |  | ZH
1019316 | 25-2876-26 | PCBA，VMA16xx，冷、热型，亚洲版 | 2-18-3-3 | 5068 | 025 |  |  | ZH
1019317 | 35-409-5 | VMA1600齿轮箱组件 | 重设区位 | 5068 | 025 |  |  | ZH
1019317 | 35-409-5 | VMA1600齿轮箱组件 |  | 5068 | 026 |  |  | ZH
1019318 | 37-582-117 | MS-VMA1632-0,冷热，亚洲，包装 | 成品区 | 5068 | 026 |  |  | ZH
1019319 | 37-582-87 | MS-VMA1617-0，单冷，亚洲，包装 | 成品区 | 5068 | 026 |  |  | ZH
1023084 | 371W06090-751 | 电抗柜柜体组件 上出 QKSC-1275/10 | 钣金1 | 5068 | 025 |  |  | ZH
1023085 | 025W43823-604 | 中压启动电抗器 QKSC-1275/10 | 钣金1 | 5068 | 025 |  |  | ZH
1023088 | 175W39224-004 | 固态启动柜 239kW 380V IP30 下进下出 | 成品区 | 5068 | 026 |  |  | ZH
1023694 | 030W76240-641 | 292HP VSD防雨罩 1.3X1X0.6M LDPE 0.1mm | 包材2 | 5068 | 025 |  |  | ZH
1023696 | 030W76240-642 | 658/900 VSD防雨罩 1.7X1.43X0.8M LDPE 0.1mm | 包材2 | 5068 | 025 |  |  | ZH
1023699 | 371W05766-047 | 自耦启动柜 10KV/3/50 90A 上进上出 | 成品区 | 5068 | 026 |  |  | ZH
1030218 | 035W22610-002 | 铭牌 YSPA控制柜 | 2-19-3-07 | 5068 | 025 |  |  | ZH
1030219 | 035W22610-001 | 铭牌 YSPA启动柜 | 2-20-3-07 | 5068 | 025 |  |  | ZH
1030300 | 025W43786-614 | 启动器安装适配器 BEA16/116 ABB | 1-0-8-3-4 | 5068 | 025 |  |  | ZH
1030301 | 025W43786-613 | 起动器辅助触点 HK1-20 2NO ABB | 重设区位 | 5068 | 025 |  |  | ZH
1030302 | 025W43786-612 | 电机起动器 MS116-4.0/2.5-4A ABB | 1-0-8-3-5 | 5068 | 025 |  |  | ZH
1030416 | 030W76257-017 | 塑料立体袋1280*1200*970（mm） | 包材2 | 5068 | 025 |  | X | ZH
1030417 | 035W22535-670 | YCWE30SC模块 端子标签 菲尼克斯 | D18-3-03C | 5068 | 025 |  |  | ZH
1030418 | 035W22535-669 | YCWE30SC单机 端子标签 菲尼克斯 | D18-3-03C | 5068 | 025 |  |  | ZH
1030419 | 035W22535-668 | YCWE20SC模块 端子标签 菲尼克斯 | D18-3-03C | 5068 | 025 |  |  | ZH
1030420 | 035W22535-667 | YCWE20SC单机 端子标签 菲尼克斯 | D18-3-03C | 5068 | 025 |  |  | ZH
1030421 | 035W22535-666 | YCAE61 R22 端子标签 菲尼克斯 | D18-4-03C | 5068 | 025 |  |  | ZH
1030422 | 035W22535-665 | YCAE40 R22 端子标签 菲尼克斯 | D18-6-04 | 5068 | 025 |  |  | ZH
1030423 | 025W45410-081 | 盖板 D-TB 4/10 菲尼克斯 | D18-3-04C | 5068 | 025 |  |  | ZH
1030424 | 025W45410-080 | 盖板 D-TB 2.5 菲尼克斯 | D18-3-04C | 5068 | 025 |  |  | ZH
1030425 | 025W45410-079 | 联接件 SCBI 10-12 2位 | D18-3-04A | 5068 | 025 | 1 |  | ZH
1030426 | 025W45410-078 | 联接件 SCBI 10-10 2位 | D18-3-04C | 5068 | 025 | 1 |  | ZH
1030427 | 025W45410-077 | 联接件 SCBI 10-8 3位 | D18-3-04C | 5068 | 025 | 1 |  | ZH
1030428 | 025W45410-076 | 联接件 SCBI 10-8 2位 | D18-3-03 | 5068 | 025 | 1 |  | ZH
1030429 | 025W45410-075 | 联接件 SCBI 10-6 2位 | D18-3-04C | 5068 | 025 | 1 |  | ZH
1030430 | 025W45410-074 | 联接件 SCBI 10-6 10位 | D18-3-04A | 5068 | 025 | 1 |  | ZH
1030431 | 025W45410-073 | 端子 TB 16CHI 菲尼克斯 | D18-3-03A | 5068 | 025 |  |  | ZH
1030432 | 025W45410-072 | 端子 TB 10I 菲尼克斯 | D18-2-02A | 5068 | 025 |  |  | ZH
1030433 | 025W45410-084 | 端子 TB 6I 菲尼克斯 | D18-3-04A | 5068 | 025 |  |  | ZH
1030434 | 025W45410-083 | 端子 TB 4I 菲尼克斯 | D18-2-02A | 5068 | 025 |  |  | ZH
1030435 | 025W45410-082 | 端子 TB 2.5I 菲尼克斯 | D18-2-02A | 5068 | 025 |  |  | ZH
1030436 | 025W43770-546 | YCAE61线槽80(D)X35(W)X340(L) | C17-1-01 | 5068 | 025 |  |  | ZH
1030437 | 025W43770-545 | YCAE61线槽80(D)X25(W)X316(L) | C17-1-01 | 5068 | 025 |  |  | ZH
1030438 | 025W43770-544 | YCAE61线槽80(D)X35(W)X316(L) | C17-1-01 | 5068 | 025 |  |  | ZH
1030439 | 025W43770-543 | YCAE61线槽80(D)X25(W)X136(L) | C17-1-01 | 5068 | 025 |  |  | ZH
1030440 | 025W43770-542 | YCAE61线槽80(D)X25(W)X295(L) | C17-1-01 | 5068 | 025 |  |  | ZH
1030772 | 481W18982-000 | 标准热泵（A7，A4，A1） | FGD | 5068 | 020 |  |  | ZH
1030938 | 025W43770-528 | 线槽 25(宽)x80(深)mm 齿距4mm | 线槽1 | 5068 | 025 | 1 |  | ZH
1030939 | 025W43770-527 | 线槽 35(宽)x80(深)mm 齿距4mm | 线槽1 | 5068 | 025 | 1 |  | ZH
1031008 | 021W18040-000 | CVPC间隔柱0.2"ID 3/8"OD 1/4“LG RICHO:SS10-2 | 1-0-2-4-1 | 5068 | 025 |  |  | ZH
1031064 | 025W43786-615 | 变频器 ACS510-01-046A-4 ABB | 1-7-1-03 | 5068 | 025 |  |  | ZH
1031065 | 025W44341-453 | 尼龙闷盖 PG48 含密封圈和螺母 灰色 | B11-1-06 | 5068 | 025 |  |  | ZH
1031209 | 34-1563-18 | 销，齿轮，3x28.5mm | D15-3-05 | 5068 | 025 |  |  | ZH
1031233 | 392W08260-100 | 钣金组件 YSPA启动柜 635HE | 钣金1 | 5068 | 025 |  |  | ZH
1031237 | 371W05748-833 | YSPA 635HE 铜排组件 | 铜排区 | 5068 | 025 |  |  | ZH
1031306 | 371W06052-001 | 启动柜 YSPA635HE | 成品区 | 5068 | 026 |  |  | ZH
1031683 | 092W10889-038 | 外箱600x500x300mm IP54 LT+自动 C12-254 | 钣金2 | 5068 | 025 |  |  | ZH
1032041 | 371W05766-048 | 启动柜 自耦 功率补偿 10KV 100A | 成品区 | 5068 | 026 |  |  | ZH
1032151 | 371W06073-090 | YEWS250 TANDEM 电控柜 | 成品区 | 5068 | 026 |  |  | ZH
1032194 | 325W45463-007 | YEWS250 V2 NDM2 400-GMC150 铜排组件 | 铜排区 | 5068 | 025 |  |  | ZH
1032198 | 025W45463-003 | YEWS250 V2 分线铜排2 | 铜排区 | 5068 | 025 |  |  | ZH
1032199 | 025W45463-002 | YEWS250 V2 分线铜排1 | 铜排区 | 5068 | 025 |  |  | ZH
1032201 | 325W45463-000 | YEWS250 V2 进线铜排组件 | 铜排区 | 5068 | 025 |  |  | ZH
1032217 | 392W16087-000 | YEWS250 V2 启动柜钣金组件 | 铜排区 | 5068 | 025 |  |  | ZH
1032361 | 092W16085-023 | 蒸发冷启动柜安装板 | 钣金1 | 5068 | 025 |  |  | ZH
1032362 | 092W16085-000 | 蒸发冷启动柜柜体 | 钣金1 | 5068 | 025 |  |  | ZH
1032365 | 24-10599-2 | 底座,VMA16xx,Low Cost | 2-18-2-4 | 5068 | 025 |  |  | ZH
1032842 | 092W10889-039 | 铝导轨 DIN35 长度2m | 线槽区 | 5068 | 025 |  |  | ZH
1032977 | 364W53495-210PZ | 国产压缩机K3 YDHL-95VSD PZ 双油 | FGD | 5068 | 020 |  |  | ZH
1033145 | 325W43804-019 | 启动柜铜排自制组件581-741A | 铜排区 | 5068 | 025 |  |  | ZH
1033335 | 175W39224-005 | 固态启动柜 298kW 380V IP30 RWFII | 成品区 | 5068 | 026 |  |  | ZH
1033536 | 371W06456-016 | YLPA535TE 电控柜 | 成品区 | 5068 | 026 |  |  | ZH
1033540 | 371W06456-012 | YLPA365TE 电控柜 | 成品区 | 5068 | 026 |  |  | ZH
1033565 | 392W14714-001 | 热回收电气组件 YLPA BE GB | 成品区 | 5068 | 026 |  |  | ZH
1034424 | 371W05405-101 | 变频油泵柜 380V CYK 115V加热器控制 | 成品区 | 5068 | 026 |  |  | ZH
1034425 | 371W06051-018 | 电抗启动柜 6KV/3/50 126A 上进上出 | 成品区 | 5068 | 026 |  |  | ZH
1034426 | 371W06051-017 | 电抗启动柜 6KV/3/50 109A 上进上出 | 成品区 | 5068 | 026 |  |  | ZH
1034621 | 371W05767-902 | 10KV PT柜体组件配自耦电容 ABB 89.5A上进 | 钣金1 | 5068 | 025 |  |  | ZH
1034948 | 649C1158G01 | CPU Q-HD 升级套件 | 2-8-4-06 | 5068 | 025 |  |  | ZH
1035026 | 021W33843-013 | 六角头螺栓 3/8-16UNC-2A×1-3/4LG GR.5 镀彩锌 | 2-19-3-06 | 5068 | 025 | 1 |  | ZH
1035027 | 392W00579-300 | X-Vyper接线盒钣金组件 419 VSD | VSD钣金 | 5068 | 025 |  |  | ZH
1035057 | 025W43823-642 | 变压器 220V/10.5V MDB48-437 | 重设区位 | 5068 | 025 |  |  | ZH
1035079 | 364W53497-208AL | 国产压缩机K7 YDHJ-119VDD AL双油 NEMA4 | FGD | 5068 | 020 |  |  | ZH
1035840 | 035W22629-007 | 条码标签 YDCP-0E WX | D17-6-01 | 5068 | 025 | 1 |  | ZH
1037459 | 377W38590-000 | 控制柜 PLC OM | 成品区 | 5068 | 026 |  |  | ZH
1038956 | 371W05766-049 | 启动柜 星三角闭式 400/3/50 590A LYS | 成品区 | 5068 | 026 |  |  | ZH
1039146 | 025W44341-454 | YVOH 30/35/40/45 珍珠棉包装 | 包材2 | 5068 | 025 |  | X | ZH
1039223 | 035W22535-671 | 标签 CYK 止推间隙 | 1-0-6-6-2 | 5068 | 025 |  |  | ZH
1039227 | 371W06460-000 | 控制柜 CYK 陕西榆林 | 成品区 | 5068 | 026 |  |  | ZH
1039456 | 371W05748-834 | 422A软启铜排组件下进下出 | 铜排区 | 5068 | 025 |  |  | ZH
1039459 | 030W76551-000 | 纸箱,VMA1617&1632 | 包材2 | 5068 | 025 |  |  | ZH
1039460 | 035W23773-000 | 标签，FCC，VMA1617&1632 | D15-4-05 | 5068 | 025 |  |  | ZH
1039461 | 035W23772-000 | 标签，UL标记，VMA1617&1632 | D15-4-05 | 5068 | 025 |  |  | ZH
1039462 | 035W23771-000 | ”BTL” 标签，VMA1632 | D15-3-05 | 5068 | 025 |  |  | ZH
1039463 | 035W23770-000 | ”BTL” 标签，VMA1617 | D15-3-05 | 5068 | 025 |  |  | ZH
1039464 | 025W45469-000 | VMA1632，大包装 | 成品区 | 5068 | 026 |  |  | ZH
1039465 | 025W45468-000 | VMA1617，大包装 | 成品区 | 5068 | 026 |  |  | ZH
1039479 | 371W05749-109 | 变频油泵柜 380/60 315PSIG CYK 115V加热器 | 成品区 | 5068 | 026 |  |  | ZH
1039730 | 035W22705-000 | 标签图 YDCD071-0E | 重设区位 | 5068 | 025 | 1 |  | ZH
1039889 | 373W35074-000 | 电控盒组件 YDCD071-0E | 钣金2 | 5068 | 025 |  |  | ZH
1039890 | 073W35074-001 | 电控盒盖板 YDCD071-0E | 钣金2 | 5068 | 025 |  |  | ZH
1039891 | 371W06454-000 | 电控组件 YDCD071-OE | 成品区 | 5068 | 026 |  |  | ZH
1039892 | 364W52226-210RG | 国产压缩机P9 YDHE-62VSD RG 双油 | FGD | 5068 | 020 |  |  | ZH
1040366 | 025W44264-104 | 号码管 套管内径 5.0 白色 阻燃 | 2-20-3-03 | 5068 | 025 |  |  | ZH
1040397 | 035W22613-200 | 电缆标签1 | 重设区位 | 5068 | 025 |  |  | ZH
1040398 | 025W43790-350 | 温度传感器NTC3977-10K-L-BK-2 环境 | 重设区位 | 5068 | 025 |  |  | ZH
1040399 | 025W43790-349 | 温度传感器NTC3977-10K-L-RD-2 出水 | 重设区位 | 5068 | 025 |  |  | ZH
1040400 | 025W43790-351 | 温度传感器NTC3977-10K-L-WH-2 回水 | 重设区位 | 5068 | 025 |  |  | ZH
1040536 | 371W06090-952 | 自耦柜柜体组件 1200 上出 SOC-5125/10 | 钣金1 | 5068 | 025 |  |  | ZH
1040537 | 371W06090-951 | 自耦柜柜体组件 1200 上出 SOC-4575/10 | 钣金1 | 5068 | 025 |  |  | ZH
1040574 | 025W44341-488 | 固定式桥接件 FBRNI10-5N 菲尼克斯 | 2-19-3-06 | 5068 | 025 |  |  | ZH
1040579 | 025W44341-483 | 端子 UKK3 菲尼克斯 | C17-1-05 | 5068 | 025 |  |  | ZH
1040910 | 025W44341-492 | PE蓝色保护膜涂压敏胶 0.04mm厚 | 包材1 | 5068 | 025 | 1 |  | ZH
1041624 | 371W05766-050 | 启动柜 DOL 3.3KV 上进上出 | 成品区 | 5068 | 026 |  |  | ZH
1041625 | 24-10143-349 | VMA1617、VMA1632 VAV控制器安装说明书 | 包材2 | 5068 | 025 |  |  | ZH
1041645 | 025W43782-272 | 绝缘子H=35mm，两端带M8螺栓，L1=13mm,L2=25mm | B17-1-04 | 5068 | 025 |  |  | ZH
1041849 | 092W16711-000 | 安装板496-741A OS800 | 钣金1 | 5068 | 025 |  |  | ZH
1041850 | 092W16710-000 | 启动柜柜体496-741A OS800 | 钣金1 | 5068 | 025 |  |  | ZH
1041854 | 371W05748-835 | 铜排组件 741A OS800 | 铜排区 | 5068 | 025 |  |  | ZH
1041858 | 373W33199-600 | 箱体组件 YVOH50/60-3A | 钣金2 | 5068 | 025 |  |  | ZH
1041859 | 073W33199-602 | MB安装板 YVOH50/60-3A | 钣金2 | 5068 | 025 |  |  | ZH
1041865 | 025W44341-494 | 隔离开关 OT63F3 ABB | 1-0-6-6-6 | 5068 | 025 |  |  | ZH
1041866 | 025W44341-493 | 按钮标牌 CYK PLC | 2-10-2-05 | 5068 | 025 |  |  | ZH
1041867 | 035W22535-674 | 标示牌 CYK PLC | 2-20-2-03 | 5068 | 025 |  |  | ZH
1041868 | 035W22535-673 | 元件标签 CYK PLC P9G4 |  | 5068 | 025 |  |  | ZH
1041869 | 035W22535-672 | 接线端子标记条 CYK PLC P9G4 | 2-11-2-08 | 5068 | 025 |  |  | ZH
1041948 | 175W41557-300 | 启动柜 203KW 380V/3/50HZ 星三角 | 成品区 | 5068 | 026 |  |  | ZH
1041949 | 175W41557-201 | 辅助接线盒,YPS-13010,IP23 | 成品区 | 5068 | 026 |  |  | ZH
1042059 | 025W43786-631 | CF内存卡 4G 闪迪 | C17-1-05 | 5068 | 025 |  |  | ZH
1042074 | 025W43750-216 | 指示灯 XB4-BVG4 48-120V 红色 施耐德 | 2-20-3-03 | 5068 | 025 |  |  | ZH
1042075 | 025W43750-215 | 指示灯 XB4-BVG3 48-120V 绿色 施耐德 | 2-12-7-02 | 5068 | 025 |  |  | ZH
1042106 | 364W52244-100WW | 离心压缩机 Q7 YDHF-52VDD WW | FGD | 5068 | 020 |  |  | ZH
1042251 | 371W05766-051 | 启动柜 DOL 10KV 51.5A | 成品区 | 5068 | 026 |  |  | ZH
1042771 | 392W16764-000 | 柜体 2100X900X800 软启ATS22C59Q | 钣金1 | 5068 | 025 |  |  | ZH
1042942 | 175W41581-301 | 星三角启动柜，75KW,SO300625494-10 | 成品区 | 5068 | 026 |  |  | ZH
1043057 | 025W44341-495 | 直流电源 输入85-265VAC 输出5VDC 50W | 2-12-2-04 | 5068 | 025 |  |  | ZH
1043173 | 392W16780-000 | Corsair VSD钣金和垫圈组件 英文屏 | VSD钣金 | 5068 | 025 |  |  | ZH
1043175 | 392W16778-000 | Corsair VSD钣金和垫圈组件 中文屏 | VSD钣金 | 5068 | 025 |  |  | ZH
1043306 | 371W06090-733 | 电抗柜柜体组件 上出 QKSC-1845/6 | 钣金1 | 5068 | 025 |  |  | ZH
1043307 | 371W06090-732 | 电抗柜柜体组件 上出 QKSC-1500/6 | 钣金1 | 5068 | 025 |  |  | ZH
1043327 | 025W44341-496 | 弹簧夹 A4 A300 蓝色 齐心 | B14-1-2 | 5068 | 025 |  |  | ZH
1043330 | 025W43823-630 | 中压启动电抗器 QKSC-2415/6 | 钣金1 | 5068 | 025 |  |  | ZH
1043351 | 392W13450-201 | DI4线束 YVOH-3A | D19-3-06 | 5068 | 025 |  |  | ZH
1043352 | 392W13450-200 | DI3线束 YVOH-3A | D19-3-06 | 5068 | 025 |  |  | ZH
1043355 | 392W13450-111 | 7#线束 棕色 YVOH50/60-3A | 重设区位 | 5068 | 025 |  |  | ZH
1043356 | 392W13450-110 | 电抗器线束 YVOH50/60-3A | 2-7-2-04 | 5068 | 025 |  |  | ZH
1043357 | 392W13450-109 | BLDC通讯线束 YVOH50/60-3A | 2-21-3-03 | 5068 | 025 |  |  | ZH
1043358 | 392W13450-108 | 主板通讯线束 YVOH50/60-3A | 2-7-3-07 | 5068 | 025 |  |  | ZH
1043359 | 392W13450-107 | BLDC电源线束 YVOH50/60-3A | 2-8-3-06 | 5068 | 025 |  |  | ZH
1043360 | 392W13450-106 | 熔断器 线束 YVOH50/60-3A | 样品区 | 5068 | 025 |  |  | ZH
1043361 | 392W13450-105 | 8#线束 蓝色 YVOH50/60-3A | 样品区 | 5068 | 025 |  |  | ZH
1043362 | 392W13450-104 | 驱动电源线束 YVOH50/60-3A | 2-7-2-04 | 5068 | 025 |  |  | ZH
1043363 | 392W13450-103 | 断路器-滤波板线束 棕色 YVOH50/60-3A | 2-7-2-04 | 5068 | 025 |  |  | ZH
1043364 | 392W13450-102 | 3#线束 绿黄色 YVOH50/60-3A | 样品区 | 5068 | 025 |  |  | ZH
1043365 | 392W13450-101 | 2#线束 蓝色 YVOH50/60-3A | 样品区 | 5068 | 025 |  |  | ZH
1043366 | 392W13450-100 | 1#线束 棕色 YVOH50/60-3A | 样品区 | 5068 | 025 |  |  | ZH
1043367 | 035W22684-042 | 警示标签 YVOH50/60-3A | D17-4-03 | 5068 | 025 | 1 |  | ZH
1043368 | 021W33847-002 | 十字槽沉头螺钉 M5X10 铁镀锌镍 | C17-1-02 | 5068 | 025 | 1 |  | ZH
1043369 | 021W33846-006 | 十字槽盘头自攻螺钉（带单切角）ST4.2X30 F型-H型 铁镀锌镍 | C17-1-02 | 5068 | 025 | 1 |  | ZH
1043370 | 021W33846-005 | 十字槽盘头自攻螺钉(带单切角) ST4.2X9.5 F型-H型 铁镀锌镍 | D17-3-05 | 5068 | 025 | 1 |  | ZH
1043371 | 021W33845-013 | 十字槽盘头组合螺钉 M4X25 8.8 铁镀锌镍 | C17-1-02 | 5068 | 025 |  |  | ZH
1043372 | 021W33845-009 | 十字槽盘头组合螺钉 M4X10 铁镀锌镍(组合垫片直径为8mm) | C17-1-02 | 5068 | 025 | 1 |  | ZH
1043373 | 021W33845-008 | 十字槽盘头组合螺钉 M3X10 8.8 铁镀锌镍 | C17-1-02 | 5068 | 025 |  |  | ZH
1043374 | 021W33844-010 | 十字槽盘头螺钉 M4X16 8.8 铁镀锌镍 | C17-1-02 | 5068 | 025 |  |  | ZH
1043375 | 021W33844-009 | 十字槽盘头螺钉 M3X10 8.8 铁镀锌镍 | C17-1-02 | 5068 | 025 |  |  | ZH
1043411 | 025W43823-629 | 中压启动电抗器 QKSC-2165/6 | 钣金1 | 5068 | 025 |  |  | ZH
1043413 | 025W43823-627 | 中压启动电抗器 QKSC-1845/6 | 钣金1 | 5068 | 025 |  |  | ZH
1043415 | 025W43823-625 | 中压启动电抗器 QKSC-1500/6 | 钣金1 | 5068 | 025 |  |  | ZH
1043455 | 364W53504-538 | 螺杆压缩机 380V 50Hz R0 | FGD | 5068 | 020 |  |  | ZH
1043521 | 371W05766-052 | 启动柜 星三角闭式 380V 743A | 成品区 | 5068 | 026 |  |  | ZH
1043533 | 371W06447-127 | 固态启动器26LK-50B W/LUG KIT 415V 50Hz | 成品区 | 5068 | 026 |  |  | ZH
1043540 | 371W06446-132 | 固态启动器33LK-50B W/LUG KIT 380/400V 50Hz | 成品区 | 5068 | 026 |  |  | ZH
1043540 | 371W06446-132 | 固态启动器33LK-50B W/LUG KIT 380/400V 50Hz |  | 5068 | 025 |  |  | ZH
1043541 | 371W06446-127 | 固态启动器26LK-50B W/LUG KIT 380/400V 50Hz | 成品区 | 5068 | 026 |  |  | ZH
1043541 | 371W06446-127 | 固态启动器26LK-50B W/LUG KIT 380/400V 50Hz |  | 5068 | 025 |  |  | ZH
1043543 | 371W06446-107 | 固态启动器26L-50B W/LUG KIT 380/400V 50Hz | 成品区 | 5068 | 026 |  |  | ZH
1043568 | 371W06445-131 | 固态启动器14LK-50B W/LUG KIT 415V 50Hz | 成品区 | 5068 | 026 |  |  | ZH
1043570 | 371W06445-111 | 固态启动器14L-50B W/LUG KIT 415V 50Hz | 成品区 | 5068 | 026 |  |  | ZH
1043571 | 371W06445-105 | 固态启动器7L-50B W/LUG KIT 415V 50Hz | 成品区 | 5068 | 026 |  |  | ZH
1043580 | 371W06444-131 | 固态启动器14LK-50B W/LUG KIT 380/400V 50Hz | 成品区 | 5068 | 026 |  |  | ZH
1043582 | 371W06444-111 | 固态启动器14L-50B W/LUG KIT 380/400V 50Hz | 成品区 | 5068 | 026 |  |  | ZH
1043583 | 371W06444-105 | 固态启动器7L-50B W/LUG KIT 380/400V 50Hz | 成品区 | 5068 | 026 |  |  | ZH
1043947 | 371W06442-902 | 6kV 电抗柜直启部分 124.1A-160A 上进 CYK | 成品区 | 5068 | 026 |  |  | ZH
1043948 | 371W06442-901 | 6kV 电抗柜直启部分 86.1A-124A 上进 CYK | 成品区 | 5068 | 026 |  |  | ZH
1043952 | 035W22684-045 | 电抗端子标签 1 2 YVOH50/60-3A | D17-4-03 | 5068 | 025 | 1 |  | ZH
1043953 | 035W22684-044 | 通讯端子标签 A G B YVOH50/60-3A | D17-4-03 | 5068 | 025 | 1 |  | ZH
1043954 | 035W22684-043 | 电源端子标签 L N PE YVOH50/60-3A | D17-4-03 | 5068 | 025 | 1 |  | ZH
1043955 | 025W43772-921 | 端子 HP-T4047-1-2P-C | 样品区 | 5068 | 025 |  |  | ZH
1043956 | 392W10153-024 | 摆叶电机线束 YDCK-0E WX | 2-8-4-05 | 5068 | 025 |  |  | ZH
1043957 | 392W10153-023 | 通讯线束 YDCK-0E WX | 2-8-4-05 | 5068 | 025 |  |  | ZH
1043958 | 392W10153-022 | 水位开关线束 YDCK-0E WX | 2-8-4-05 | 5068 | 025 |  |  | ZH
1043959 | 392W10153-021 | 水泵线束 YDCK-0E WX | 2-22-1-03 | 5068 | 025 |  |  | ZH
1043960 | 392W10153-020 | 主板电源线束 YDCK-0E WX | 2-8-4-05 | 5068 | 025 |  |  | ZH
1043961 | 025W43772-942 | 端子 带线 HP-T3031-2 YDCK-0E WX | 2-8-3-07 | 5068 | 025 |  |  | ZH
1043962 | 371W06075-001 | 电控组件 YDCK-0E WX | 成品区 | 5068 | 026 |  |  | ZH
1043962 | 371W06075-001 | 电控组件 YDCK-0E WX |  | 5068 | 025 |  |  | ZH
1044026 | 371W05709-901 | 10kV 柜体组件直启 40/5 上进下出 PRS | 钣金1 | 5068 | 025 |  |  | ZH
1044165 | 371W05709-453 | 3.3kV 柜体组件直启 59.9A-86A 上进上出 | 钣金1 | 5068 | 025 |  |  | ZH
1044172 | 025W44341-499 | 包装护角 适用于600mm深柜 | 包材1 | 5068 | 025 |  |  | ZH
1044173 | 025W44341-498 | 包装塑料袋 2.2米柜用 | 包材1 | 5068 | 025 |  |  | ZH
1044174 | 025W44341-497 | 夹板接头 3/8” 铜 NEMA4 VSOP用 | D17-4-04 | 5068 | 025 |  |  | ZH
1044287 | 371W05766-054 | 软起动柜 380V/3/50 FLA 353A IP23 | 成品区 | 5068 | 026 |  |  | ZH
1044492 | 025W44341-500 | CF内存卡 16G 闪迪 | C17-1-05 | 5068 | 025 |  |  | ZH
1044545 | 371W05766-053 | 电源盒 690/380V 三相 | 成品区 | 5068 | 026 |  |  | ZH
1045051 | 092W10889-041 | 接线盒外箱510x510x250mm IP23 C13-238 | 钣金2 | 5068 | 025 |  |  | ZH
1045053 | 024W33919-506 | 断路器 S201-C16 ABB | 1-0-6-4-1 | 5068 | 025 |  |  | ZH
1045054 | 025W43825-004 | 直流电源 RS-150-24 明纬 | 重设区位 | 5068 | 025 |  |  | ZH
1045055 | 024W33919-508 | 断路器 S203-C16 ABB | D17-3-05 | 5068 | 025 |  |  | ZH
1045205 | 035W22894-501 | 元件标签 热回收及水泵选项 YLPA GB | 1-0-7-7-6 | 5068 | 025 |  |  | ZH
1045206 | 035W22894-500 | 端子排标签 热回收选项 YLPA GB | 2-12-1-03 | 5068 | 025 |  |  | ZH
1045288 | 364W53550-200RO | 国产压缩机 H9 YDHE-70VDD RO 双油过滤器 | FGD | 5068 | 020 |  |  | ZH
1045291 | 364W53550-200RP | 国产压缩机 H9 YDHE-70VDD RP 双油过滤器 | FGD | 5068 | 020 |  |  | ZH
1045296 | 364W53550-210RP | 国产压缩机 H9 YDHE-70VSD RP 双油过滤器 | FGD | 5068 | 020 |  |  | ZH
1045299 | 364W53550-100RJ | 国产压缩机 H9 YDHE-70VDD RJ | FGD | 5068 | 020 |  |  | ZH
1045302 | 364W53550-100RQ | 国产压缩机 H9 YDHE-70VDD RQ | FGD | 5068 | 020 |  |  | ZH
1045303 | 364W53550-100RP | 国产压缩机 H9 YDHE-70VDD RP | FGD | 5068 | 020 |  |  | ZH
1045304 | 364W53550-100RO | 国产压缩机 H9 YDHE-70VDD RO | FGD | 5068 | 020 |  |  | ZH
1045305 | 364W53550-100RN | 国产压缩机 H9 YDHE-70VDD RN | FGD | 5068 | 020 |  |  | ZH
1045306 | 364W53550-100RM | 国产压缩机 H9 YDHE-70VDD RM | FGD | 5068 | 020 |  |  | ZH
1045307 | 364W53550-100RL | 国产压缩机 H9 YDHE-70VDD RL | FGD | 5068 | 020 |  |  | ZH
1045309 | 364W53550-100RF | 国产压缩机 H9 YDHE-70VDD RF | FGD | 5068 | 020 |  |  | ZH
1045316 | 364W53549-100RV | 国产压缩机 P9 YDHE-62VDD RV | FGD | 5068 | 020 |  |  | ZH
1045317 | 364W53549-100RY | 国产压缩机 P9 YDHE-62VDD RY | FGD | 5068 | 020 |  |  | ZH
1045319 | 364W53549-100RR | 国产压缩机 P9 YDHE-62VDD RR | FGD | 5068 | 020 |  |  | ZH
1045320 | 364W53549-100RP | 国产压缩机 P9 YDHE-62VDD RP | FGD | 5068 | 020 |  |  | ZH
1045323 | 364W53549-100RT | 国产压缩机 P9 G YDHE-62VDD RT | FGD | 5068 | 020 |  |  | ZH
1045337 | 364W53548-100RY | 国产压缩机 P8 YDHE-58VDD RY | FGD | 5068 | 020 |  |  | ZH
1045338 | 364W53548-100RX | 国产压缩机 P8 YDHE-58VDD RX | FGD | 5068 | 020 |  |  | ZH
1045341 | 364W53548-100RU | 国产压缩机 P8 YDHE-58VDD RU | FGD | 5068 | 020 |  |  | ZH
1045437 | 175W41820-300 | 启动柜 75KW 380V/3/50HZ 星三角 | 成品区 | 5068 | 026 |  |  | ZH
1045829 | 392W17120-000 | 启动柜柜体 2200X800X1000 | 钣金1 | 5068 | 025 |  |  | ZH
1045831 | 377W33532-121 | 线束 VGD YK PLC | 2-21-3-02 | 5068 | 025 |  |  | ZH
1045903 | 025W45462-003 | TL-JCIBPP-DVD6 | 重设区位 | 5068 | 025 |  |  | ZH
1045904 | 025W45462-002 | TL-JCIBPP-DVD0 | 重设区位 | 5068 | 025 |  |  | ZH
1045905 | 030W76257-024 | 包装护角 适用于1000mm深柜 | 包材1 | 5068 | 025 |  |  | ZH
1045908 | 030W76257-021 | 透明塑料袋 2000X900X600mm柜用 | 包材1 | 5068 | 025 |  |  | ZH
1045909 | 030W76257-020 | 包装塑料袋 2000X900X600mm柜用 | 包材1 | 5068 | 025 |  |  | ZH
1045910 | 025W44340-007 | 配电柜铭牌 新工厂 |  | 5068 | 025 |  |  | ZH
1045916 | 371W05766-055 | 启动柜 65%自耦 3.3KV 100A | 成品区 | 5068 | 026 |  |  | ZH
1045982 | 377W38590-101 | 现场接线盒 模拟量信号 OM山东莱阳 | 成品区 | 5068 | 026 |  |  | ZH
1045983 | 377W38590-100 | 现场接线盒 交流信号 OM山东莱阳 | 成品区 | 5068 | 026 |  |  | ZH
1045992 | 025-45590-000 | 电流互感器 1000A，LEM LF1005F-S/SP22 | 2-23-1-05 | 5068 | 025 |  |  | ZH
1045995 | 028-16723-000 | 连接器盖 AMP 207446-3 | 重设区位 | 5068 | 025 |  |  | ZH
1046115 | 392W13450-302 | BLDC通讯线束 YVOH30/35/40/45-3A | 2-7-2-07 | 5068 | 025 |  |  | ZH
1046116 | 392W13450-301 | BLDC电源线束 YVOH30/35/40/45-3A | 2-8-3-06 | 5068 | 025 |  |  | ZH
1046117 | 392W13450-300 | 驱动电源线束 YVOH30/35/40/45-3A | 2-7-2-07 | 5068 | 025 |  |  | ZH
1046231 | 325W46213-000 | 铜排组件 400A配电柜 | 铜排区 | 5068 | 025 |  |  | ZH
1046235 | 392W17121-000 | 柜体组件 400A配电柜 | 钣金1 | 5068 | 025 |  |  | ZH
1046244 | 571W06470-701 | 24V电源供电线 | 2-21-3-04 | 5068 | 025 |  |  | ZH
1046246 | 071W06470-357 | 接线端子组件安装钣金 | 2-21-1-05 | 5068 | 025 |  |  | ZH
1046249 | 371W06470-501 | 钣金组件 Trident VSD 415V/50Hz FM B基本型 24V接口 | VSD钣金 | 5068 | 025 |  |  | ZH
1046321 | 371W06470-113 | Trident VSD 415V/50Hz FM B基本型 24V接口 | 成品区 | 5068 | 026 |  |  | ZH
1046355 | 371W06051-021 | 直接启动柜 10KV/3/50 90A 上进上出 | 成品区 | 5068 | 026 |  |  | ZH
1046814 | 371W05709-603 | 6.6kV 柜体组件直启 59.9A-86A 上进上出 | 钣金1 | 5068 | 025 |  |  | ZH
1046816 | 371W05405-306 | 变频油泵柜 NEMA4 MMB P-K | 成品区 | 5068 | 026 |  |  | ZH
1047144 | 092W16580-900 | CYK PLC扩展箱 | 钣金1 | 5068 | 025 |  |  | ZH
1047158 | 392W16580-000 | om-plc 控制柜钣金组件 | 钣金1 | 5068 | 025 |  |  | ZH
1047364 | 371W05766-056 | 启动柜 星三角闭式 400V 808A | 成品区 | 5068 | 026 |  |  | ZH
1047511 | 371W05766-057 | 启动柜 星三角闭式 380V/50HZ 1352A | 成品区 | 5068 | 026 |  |  | ZH
1047515 | 035W23511-000 | 元器件标签 YLAA COST DOWN GB | B9-1-05 | 5068 | 025 |  |  | ZH
1047517 | 092W15907-001 | 电气底板 左侧 YLAA COST DOWN GB | 重设区位 | 5068 | 025 |  |  | ZH
1047518 | 371W05899-009 | 电控柜 0515HE 中文(SD) YLAA COST DOWN GB | 成品区 | 5068 | 026 |  |  | ZH
1047526 | 371W05899-001 | 电控柜 0195HE 中文(SD) YLAA COST DOWN GB | 成品区 | 5068 | 026 |  |  | ZH
1047534 | 035W22621-103 | 电气元件标签 YCAG 033/065-HR | D17-4-03 | 5068 | 025 |  |  | ZH
1047540 | 035W22621-202 | 器件标签 YHR16/21/26/32/42EH | D17-4-03 | 5068 | 025 |  |  | ZH
1047541 | 073W33199-802 | 电控箱盖板 YHR16/21/26/32/42EH | 2-6-4-01 | 5068 | 025 |  |  | ZH
1047542 | 073W33199-801 | 电控箱箱体 YHR16/21/26/32/42EH | 2-20-1-05 | 5068 | 025 |  |  | ZH
1047543 | 035W22621-201 | 原理标签 YHR16/21/26/32/42EH | D17-4-03 | 5068 | 025 |  |  | ZH
1047545 | 035W22621-101 | 标签图 YCAG 033-HR | 2-20-2-04 | 5068 | 025 |  |  | ZH
1047546 |  | 端子 HP-T3023B-0605-CL2R2 | 2-7-3-04 | 5068 | 025 |  |  | ZH
1047661 | 025W43790-364 | 温度传感器组件 YDCP-0E WX | D19-1-07 | 5068 | 025 |  |  | ZH
1047662 | 025W43786-632 | 风机接线板组件 YDCP071/112-0E WX | 重设区位 | 5068 | 025 | 1 |  | ZH
1047663 | 371W06081-012 | 电控安装板组件 YDCP071/112-0E | 重设区位 | 5068 | 025 |  |  | ZH
1047664 | 371W06081-031 | 盖板组件 YDCP112-0E | 钣金2 | 5068 | 025 |  |  | ZH
1047665 | 371W06081-030 | 盖板组件 YDCP071-0E | 钣金2 | 5068 | 025 |  |  | ZH
1047828 | 371W06051-023 | 星三角开式启动柜 380V/3/50 844A | 成品区 | 5068 | 026 |  |  | ZH
1047829 | 371W06051-022 | 星三角开式启动柜 380V/3/50 676A | 成品区 | 5068 | 026 |  |  | ZH
1047881 | 175W41827-202 | 仪表接线盒,IP54,SO300614322-20 | 成品区 | 5068 | 026 |  |  | ZH
1047882 | 175W41827-201 | 回油器接线盒,IP54,SO300614322-20 | 成品区 | 5068 | 026 |  |  | ZH
1048330 | 371W06052-012 | 启动柜 YSPA520SE | 成品区 | 5068 | 026 |  |  | ZH
1048331 | 371W06052-011 | 启动柜 YSPA630SE | 成品区 | 5068 | 026 |  |  | ZH
1048332 | 371W06052-010 | 启动柜 YSPA770SE | 成品区 | 5068 | 026 |  |  | ZH
1048333 | 025W43770-561 | 绝缘配线槽 1100长/80宽/80深 底部开孔 | 1-8-1-38 | 5068 | 025 |  |  | ZH
1048334 | 025W43770-560 | 绝缘配线槽 1100长/80宽/80深 | 1-8-1-38 | 5068 | 025 |  |  | ZH
1048335 | 025W43770-559 | 绝缘配线槽 260长/40宽/80深 | 重设区位 | 5068 | 025 |  |  | ZH
1048336 | 025W43770-558 | 绝缘配线槽 1100长/40宽/80深 | 重设区位 | 5068 | 025 |  |  | ZH
1048337 | 025W43770-557 | 导轨 DIN 铝 450mm | D17-1-04 | 5068 | 025 |  |  | ZH
1048338 | 025W43770-556 | 导轨 DIN 铝 110mm | 2-12-2-04 | 5068 | 025 |  |  | ZH
1048339 | 025W43770-555 | 导轨 DIN 铝 250mm | 重设区位 | 5068 | 025 |  |  | ZH
1048340 | 025W43770-554 | 导轨 DIN 铝 950mm | 重设区位 | 5068 | 025 |  |  | ZH
1048341 | 025W43770-553 | 导轨 DIN 铝 1100mm | 重设区位 | 5068 | 025 |  |  | ZH
1048838 | 371W06071-201 | YHR 016/021 EH 挂壁 | 成品区 | 5068 | 026 |  |  | ZH
1048840 | 371W06071-101 | 电控组件 YCAG 033-HSE 380V WX | 成品区 | 5068 | 026 |  |  | ZH
1048841 | 371W05709-902 | 10kV 柜体组件 86.1A-124A 上进上出 RAL7032 | 钣金1 | 5068 | 025 |  |  | ZH
1048858 | 392W16087-100 | YEWS100 V2 启动柜钣金组件 | 钣金1 | 5068 | 025 |  |  | ZH
1048860 | 364W52226-108RY | 国产压缩机 P9 YDHE-62VDD RY NEMA4 | FGD | 5068 | 020 |  |  | ZH
1048903 | 371W06394-422 | FG-P0Q0R1R1-010-10 | 成品区 | 5068 | 026 |  |  | ZH
1048904 | 371W06394-421 | FG-P0Q0R1R1-010-15 | 成品区 | 5068 | 026 |  |  | ZH
1048905 | 371W06394-420 | FG-P0Q0R1R1-010-13 | 成品区 | 5068 | 026 |  |  | ZH
1048906 | 371W06394-419 | FG-Q0Q0R1R1-010-11 | 成品区 | 5068 | 026 |  |  | ZH
1048907 | 371W06394-418 | FG-Q0Q0R1R1-010-14 | 成品区 | 5068 | 026 |  |  | ZH
1048908 | 371W06394-417 | FG-P0Q0Q0R1-010-06 | 成品区 | 5068 | 026 |  |  | ZH
1048909 | 371W06394-416 | FG-B1Q0R1R1-010-18 | 成品区 | 5068 | 026 |  |  | ZH
1048910 | 371W06394-415 | FG-B1Q0Q0R1-010-06 | 成品区 | 5068 | 026 |  |  | ZH
1048911 | 371W06394-414 | FG-Q0R1R1R1-010-23 | 成品区 | 5068 | 026 |  |  | ZH
1048912 | 371W06394-413 | FE-Q0R1R100-010-11 | 成品区 | 5068 | 026 |  |  | ZH
1048913 | 371W06394-412 | FE-Q0Q0R100-010-03 | 成品区 | 5068 | 026 |  |  | ZH
1048914 | 371W06394-411 | FE-Q0Q0R100-010-07 | 成品区 | 5068 | 026 |  |  | ZH
1048915 | 371W06394-410 | FD-Q0R10000-010-07 | 成品区 | 5068 | 026 |  |  | ZH
1048916 | 371W06394-409 | FD-Q0R10000-010-05 | 成品区 | 5068 | 026 |  |  | ZH
1048917 | 371W06394-408 | FD-Q0R10000-010-03 | 成品区 | 5068 | 026 |  |  | ZH
1048918 | 371W06394-407 | FG-B1P0P0R1-010-08 | 成品区 | 5068 | 026 |  |  | ZH
1048919 | 371W06394-406 | FG-B1B1Q0Q0-010-03 | 成品区 | 5068 | 026 |  |  | ZH
1048920 | 371W06394-405 | FG-B1B1P0P0-010-01 | 成品区 | 5068 | 026 |  |  | ZH
1048921 | 371W06394-404 | FG-B1B1P0P0-010-04 | 成品区 | 5068 | 026 |  |  | ZH
1048922 | 371W06394-403 | FE-B1B1P000-010-04 | 成品区 | 5068 | 026 |  |  | ZH
1048923 | 371W06394-402 | FD-B1P00000-010-02 | 成品区 | 5068 | 026 |  |  | ZH
1048924 | 371W06394-401 | FE-P0R1R100-010-12 | 成品区 | 5068 | 026 |  |  | ZH
1049182 | 025W43806-131 | YEWS VAVE N铜排 4孔 | 1-0-5-4-2 | 5068 | 025 |  |  | ZH
1049249 | 025W43806-132 | NDM2-225出线铜排 | 1-0-5-4-4 | 5068 | 025 |  |  | ZH
1049256 | 371W06414-023 | 主板安装板组件 YVOH50/60-3A | 钣金2 | 5068 | 025 |  |  | ZH
1049257 | 371W06414-021 | 箱体安装组件 YVOH30/45-3A | 钣金2 | 5068 | 025 |  |  | ZH
1049258 | 371W06414-020 | 主板安装板组件 YVOH30/45-3A | 钣金2 | 5068 | 025 |  |  | ZH
1049288 | 025W43823-635 | 自耦变压器 SOC-1555/3.3 | 钣金1 | 5068 | 025 |  |  | ZH
1049289 | 025W45462-004 | 风机接线板ID01-10A | C17-2-04 | 5068 | 025 |  |  | ZH
1049291 | 025W43814-045 | 熔芯 ￠5.2*20L 50CT 250V 10A 好利来 | 2-20-2-02 | 5068 | 025 |  |  | ZH
1049541 | 025W43772-821 | 端子 HP-DT25-2P-CL4 | 2-13-5-04 | 5068 | 025 |  |  | ZH
1049551 | 371W06454-002 | 电控安装板组件YDCD071-0E | 钣金2 | 5068 | 025 |  |  | ZH
1049552 | 371W06454-001 | 盖板组件YDCD071-0E | 钣金2 | 5068 | 025 |  |  | ZH
1049553 | 035W22705-001 | 条码标签图YDCD071-0E | D17-6-04 | 5068 | 025 |  |  | ZH
1049554 | 035W23778-301 | 标签图 YDCM100-0E | D17-4-03 | 5068 | 025 |  |  | ZH
1049555 | 035W23778-300 | 标签图 YDCH140-0E | D17-4-03 | 5068 | 025 |  |  | ZH
1049556 | 392W16784-304 | 风机控制线束 YDCM100-0E | C17-1-05 | 5068 | 025 |  |  | ZH
1049557 | 392W16784-301 | 电源线束 YDCM100-0E | C17-1-05 | 5068 | 025 |  |  | ZH
1049558 | 392W16784-302 | 风机控制线束 YDCH140-0E | C17-1-05 | 5068 | 025 |  |  | ZH
1049559 | 392W16784-301 | 电源线束 YDCH140-0E | C17-1-05 | 5068 | 025 |  |  | ZH
1049562 | 373W35071-000 | 电控盒钣金组件 YDCH140-0E | 钣金2 | 5068 | 025 |  |  | ZH
1049564 | 371W06467-301 | 电控组件 YDCM100-0E | 成品区 | 5068 | 026 |  |  | ZH
1049565 | 371W06467-300 | 电控组件 YDCH140-0E | 成品区 | 5068 | 026 |  |  | ZH
1049566 | 035W22535-676 | 端子标志条 OM PLC | 重设区位 | 5068 | 025 |  |  | ZH
1049567 | 035W22535-675 | 元件标签 OM PLC | 1-0-6-6-4 | 5068 | 025 |  |  | ZH
1049568 | 025W43770-577 | 导轨 DIN 1230mm | D17-1-02 | 5068 | 025 |  |  | ZH
1049569 | 025W43770-576 | 导轨 DIN 1390mm | D17-1-02 | 5068 | 025 |  |  | ZH
1049570 | 025W43770-575 | 导轨 DIN 620mm | 重设区位 | 5068 | 025 |  |  | ZH
1049571 | 025W43770-574 | 线槽 725L/50W/80H | 重设区位 | 5068 | 025 |  |  | ZH
1049572 | 025W43770-573 | 线槽 1390L/25W/80H | 重设区位 | 5068 | 025 |  |  | ZH
1049573 | 025W43770-572 | 线槽 1390L/50W/80H | 重设区位 | 5068 | 025 |  |  | ZH
1049574 | 025W43770-571 | 线槽 205L/40W/80H | 2-20-2-05 | 5068 | 025 |  |  | ZH
1049575 | 025W43770-570 | 线槽 620L/40W/80H | 重设区位 | 5068 | 025 |  |  | ZH
1049614 | 371W05767-903 | 3.3KV PT柜体组件配自耦 ABB 100A下进 | 钣金1 | 5068 | 025 |  |  | ZH
1049614 | 371W05767-903 | 3.3KV PT柜体组件配自耦 ABB 100A下进 |  | 5068 | 026 |  |  | ZH
1050326 | 024W33878-028 | 接触器 LC1-D1211F7C AC110V 50/60Hz 施耐德 | C17-1-03 | 5068 | 025 |  |  | ZH
1050327 | 024W33878-027 | 接触器 LC1-D0911F7C AC110V 50/60Hz 施耐德 | C17-1-04 | 5068 | 025 |  |  | ZH
1050338 | 371W06090-802 | 自耦柜柜体组件 下出 SOC-1555/3.3 | 钣金1 | 5068 | 025 |  |  | ZH
1050402 | 364W52147-108FK | 国产压缩机 K1 YDHK-76VDD FK NEMA4 | FGD | 5068 | 020 |  |  | ZH
1051142 | 371W06051-024 | 星三角闭式启动柜 380V/3/50 1115A 过欠压保护 | 成品区 | 5068 | 026 |  |  | ZH
1051164 | 371W05766-059 | 隔离变压器柜 3KVA 230/115 | 成品区 | 5068 | 026 |  |  | ZH
1051270 | 371W06070-000 | 电源端子箱 YSPA | 成品区 | 5068 | 026 |  |  | ZH
1051283 | 364W53556-200FC | 国产压缩机K2 YDHK-84VDD FC 双油 | FGD | 5068 | 020 |  |  | ZH
1051292 | 364W53556-100FH | 国产压缩机K2 YDHK-84VDD FH | FGD | 5068 | 020 |  |  | ZH
1051296 | 364W53556-100FD | 国产压缩机K2 YDHK-84VDD FD | FGD | 5068 | 020 |  |  | ZH
1051298 | 364W53556-100FB | 国产压缩机K2 YDHK-84VDD FB | FGD | 5068 | 020 |  |  | ZH
1051300 | 364W53556-100AE | 国产压缩机K2 YDHK-84VDD AE | FGD | 5068 | 020 |  |  | ZH
1051308 | 364W53555-200FF | 国产压缩机K1 YDHK-76VDD FF 双油 | FGD | 5068 | 020 |  |  | ZH
1051318 | 364W53555-100FK | 产压缩机K1 YDHK-76VDD FK | FGD | 5068 | 020 |  |  | ZH
1051319 | 364W53555-100FJ | 国产压缩机K1 YDHK-76VDD FJ | FGD | 5068 | 020 |  |  | ZH
1051320 | 364W53555-100FH | 国产压缩机K1 YDHK-76VDD FH | FGD | 5068 | 020 |  |  | ZH
1051322 | 364W53555-100FF | 国产压缩机K1 YDHK-76VDD FF | FGD | 5068 | 020 |  |  | ZH
1051324 | 364W53555-100FD | 国产压缩机K1 YDHK-76VDD FD | FGD | 5068 | 020 |  |  | ZH
1051325 | 364W53555-100FC | 国产压缩机K1 YDHK-76VDD FC | FGD | 5068 | 020 |  |  | ZH
1051514 | 175W42231-204 | 辅助接线盒 YPS-12219A JBX-204 GRP | 成品区 | 5068 | 026 |  |  | ZH
1051515 | 175W42231-203 | 回油器接线盒 YPS-12219A CBX-203 碳钢 | 成品区 | 5068 | 026 |  |  | ZH
1051516 | 175W42231-202 | 辅助接线盒 YPS-12219A JBX-202 GRP | 成品区 | 5068 | 026 |  |  | ZH
1051517 | 175W42231-201 | 回油器接线盒 YPS-12219A CBX-201 碳钢 | 成品区 | 5068 | 026 |  |  | ZH
1051563 | 325W45476-000 | 铜排组件 YSPA接线盒 | 铜排区 | 5068 | 025 |  |  | ZH
1051567 | 092W12987-004 | 接线盒母线夹支架 YSPA | 1-7-4-22 | 5068 | 025 |  |  | ZH
1051571 | 392W12987-000 | 接线盒组件 YSPA | 钣金2 | 5068 | 025 |  |  | ZH
1051805 | 035W22613-303 | 触电警告标签 | B9-1-02 | 5068 | 025 | 1 |  | ZH
1051806 | 035W22613-302 | 防护等级注意标签 | B9-1-05 | 5068 | 025 | 1 |  | ZH
1051807 | 035W22613-301 | 电容放电文字标签 | B9-1-05 | 5068 | 025 | 1 |  | ZH
1051808 | 035W22613-300 | 电容放电图符标签 | B9-1-05 | 5068 | 025 | 1 |  | ZH
1051861 | 392W16087-300 | YEWS210 V2 启动柜钣金组件 | 钣金1 | 5068 | 025 |  |  | ZH
1051869 | 392W16087-200 | YEWS130/170 V2 启动柜钣金组件 | 钣金1 | 5068 | 025 |  |  | ZH
1051879 | 371W05771-701 | YEWS100-E(HP)V2柜 415V 出口 | 成品区 | 5068 | 026 |  |  | ZH
1051881 | 371W05770-704 | YEWS200/210-E(AC/ITS)V2柜 415V 出口 | 成品区 | 5068 | 026 |  |  | ZH
1051882 | 371W05770-703 | YEWS170-E(AC/ITS)V2柜 415V 出口 | 成品区 | 5068 | 026 |  |  | ZH
1051882 | 371W05770-703 | YEWS170-E(AC/ITS)V2柜 415V 出口 |  | 5068 | 025 |  |  | ZH
1051883 | 371W05770-702 | YEWS130-E(AC/ITS)V2柜 415V 出口 | 成品区 | 5068 | 026 |  |  | ZH
1051884 | 371W05770-701 | YEWS100-E(AC/ITS)V2柜 415V 出口 | 成品区 | 5068 | 026 |  |  | ZH
1051890 | 371W05770-605 | YEWS250-E V2 柜 380V 出口 | 成品区 | 5068 | 026 |  |  | ZH
1051891 | 371W05770-604 | YEWS200/210-E(AC/ITS)V2柜 380V 出口 | 成品区 | 5068 | 026 |  |  | ZH
1051892 | 371W05770-603 | YEWS170-E(AC/ITS)V2柜 380V 出口 | 成品区 | 5068 | 026 |  |  | ZH
1051893 | 371W05770-602 | YEWS130-E(AC/ITS)V2柜 380V 出口 | 成品区 | 5068 | 026 |  |  | ZH
1051894 | 371W05770-601 | YEWS100-E(AC/ITS)V2柜 380V 出口 | 成品区 | 5068 | 026 |  |  | ZH
1051905 | 371W05771-405 | YEWS400-E TANDEM 柜 380V 国内 | 成品区 | 5068 | 026 |  |  | ZH
1051906 | 371W05771-404 | YEWS210-E(HP)V2柜 380V 国内 | 成品区 | 5068 | 026 |  |  | ZH
1051907 | 371W05771-403 | YEWS170-E(HP)V2柜 380V 国内 | 成品区 | 5068 | 026 |  |  | ZH
1051908 | 371W05771-402 | YEW130-E(HP)V2柜 380V 国内 | 成品区 | 5068 | 026 |  |  | ZH
1051909 | 371W05771-401 | YEWS100-E(HP)V2柜 380V 国内 | 成品区 | 5068 | 026 |  |  | ZH
1051910 | 371W05770-405 | YEWS250-E V2柜 380V 国内 | 成品区 | 5068 | 026 |  |  | ZH
1051911 | 371W05770-404 | YEWS200/210-E(AC/ITS)V2柜 380V 国内 | 成品区 | 5068 | 026 |  |  | ZH
1051912 | 371W05770-403 | YEWS170-E(AC/ITS)V2柜 380V 国内 | 成品区 | 5068 | 026 |  |  | ZH
1051913 | 371W05770-402 | YEWS130-E(AC/ITS)V2柜 380V 国内 | 成品区 | 5068 | 026 |  |  | ZH
1051914 | 371W05770-401 | YEWS100-E(AC/ITS)V2柜 380V 国内 | 成品区 | 5068 | 026 |  |  | ZH
1051915 | 371W06056-015 | YCWE30SC-B V模块 电控柜 | 成品区 | 5068 | 026 |  |  | ZH
1052050 | 371W06408-301 | 工业冷冻658HP VSD柜体 | VSD钣金 | 5068 | 025 |  |  | ZH
1052051 | 371W06421-301 | 工业冷冻419HP VSD柜体 | VSD钣金 | 5068 | 025 |  |  | ZH
1052053 | 371W06420-901 | 工业冷冻292HP VSD柜体垫圈组件 | VSD钣金 | 5068 | 025 |  |  | ZH
1052055 | 371W06075-011 | 箱体组件 YDCK-0E WX | 钣金2 | 5068 | 025 |  |  | ZH
1052056 | 035W22629-022 | 盖板条码标签 YDCK-0E WX | 重设区位 | 5068 | 025 |  |  | ZH
1052057 | 371W06075-010 | 盖板组件 YDCK-0E WX | 钣金2 | 5068 | 025 |  |  | ZH
1052212 | 325W45463-025 | YEWS210 NDM2 630-GMC300 铜排组件 | 重设区位 | 5068 | 025 |  |  | ZH
1052216 | 325W45463-021 | YEWS210 NDM2 630-GMC180/220 铜排组件 | 铜排区 | 5068 | 025 |  |  | ZH
1052220 | 325W45463-017 | YEWS130/170 NDM2 400-GMC180/220 铜排组件 | 铜排区 | 5068 | 025 |  |  | ZH
1052224 | 325W45463-029 | YEWS130/170 NDM2 400-GMC150 铜排组件 | 重设区位 | 5068 | 025 |  |  | ZH
1052226 | 030W76565-000 | LC VMA大包装箱 | 包材2 | 5068 | 025 | 1 |  | ZH
1052268 | 175W41687-300 | 蒸发冷启动柜 380V/3/50HZ 变频 室内 | 成品区 | 5068 | 026 |  |  | ZH
1052268 | 175W41687-300 | 蒸发冷启动柜 380V/3/50HZ 变频 室内 |  | 5068 | 025 |  |  | ZH
1052339 | 371W06051-025 | 星三角闭式启动柜 380V/3/50 381A 过欠压保护 | 成品区 | 5068 | 026 |  |  | ZH
1052432 | 371W05405-105 | 变频油泵柜 200～346V 115V加热器 Q压缩机 | 成品区 | 5068 | 026 |  |  | ZH
1052436 | 364W51365-208FF | 国产压缩机 K2 YDHK-84VDD FF 双油 NEMA4 | FGD | 5068 | 020 |  |  | ZH
1052517 | 371W06467-303 | 电控组件 YDCM125-0E | 成品区 | 5068 | 026 |  |  | ZH
1052518 | 371W06467-304 | 电控组件 YDCM140-0E | 成品区 | 5068 | 026 |  |  | ZH
1052519 | 371W06467-305 | 电控组件 YDCH100-0E | 成品区 | 5068 | 026 |  |  | ZH
1052520 | 371W06467-306 | 电控组件 YDCH112-0E | 成品区 | 5068 | 026 |  |  | ZH
1052521 | 371W06467-307 | 电控组件 YDCH125-0E | 成品区 | 5068 | 026 |  |  | ZH
1052777 | 025W44340-015 | 标牌 回油器加热指示 | 重设区位 | 5068 | 025 |  |  | ZH
1052778 | 025W44340-014 | 标牌 油蒸馏器(关/开) | 重设区位 | 5068 | 025 |  |  | ZH
1052779 | 025W44340-013 | 标牌 回油器电源指示 | 重设区位 | 5068 | 025 |  |  | ZH
1052786 | 025W42540-222 | 电容 薄膜 CBB61 450VAC 12.0uF 6.3mm插片 | 重设区位 | 5068 | 025 |  |  | ZH
1052788 | 025W42540-220 | 电容 薄膜 CBB61 450VAC 10.0uF 6.3mm插片 | 重设区位 | 5068 | 025 |  |  | ZH
1052789 | 025W42540-219 | 电容 薄膜 CBB61 450VAC 8.0uF 6.3mm插片 | 重设区位 | 5068 | 025 |  |  | ZH
1052791 | 025W42540-217 | 电容 薄膜 CBB61 450VAC 6.0uF 6.3mm插片 | 重设区位 | 5068 | 025 |  |  | ZH
1052792 | 025W42540-216 | 电容 薄膜 CBB61 450VAC 5.0uF 6.3mm插片 | 重设区位 | 5068 | 025 |  |  | ZH
1052793 | 025W42540-215 | 电容 薄膜 CBB61 450VAC 4.0uF 6.3mm插片 | 重设区位 | 5068 | 025 |  |  | ZH
1052795 | 025W42540-213 | 电容 薄膜 CBB61 450VAC 3.0uF 6.3mm插片 | 重设区位 | 5068 | 025 |  |  | ZH
1052805 | 025W43770-578 | 线槽 60高X35宽X335长 | 2-21-1-04 | 5068 | 025 |  |  | ZH
1053435 | 371W05405-106 | 变频油泵柜 NEMA4 MMB P-K | 成品区 | 5068 | 026 |  |  | ZH
1053436 | 371W04315-010 | YK 正压吹扫控制中心 NEMA4X | 成品区 | 5068 | 026 |  |  | ZH
1053802 | 392W00579-400 | 接线盒钣金组件 292 VSD | VSD钣金 | 5068 | 025 |  |  | ZH
1054067 | 392W08260-300 | 钣金组件 YSPA启动柜 520SE | 钣金1 | 5068 | 025 |  |  | ZH
1054072 | 375W88596-817 | 软启柜体 353A | 钣金1 | 5068 | 025 |  |  | ZH
1054073 | 371W06394-509 | FE-B1Q0R100-010-08 | 成品区 | 5068 | 026 |  |  | ZH
1054074 | 371W06394-508 | FG-B1P0P0R1-010-08 | 成品区 | 5068 | 026 |  |  | ZH
1054075 | 371W06394-507 | FE-B1P0R100-010-08 | 成品区 | 5068 | 026 |  |  | ZH
1054076 | 371W06394-506 | FD-P0R10000-010-04 | 成品区 | 5068 | 026 |  |  | ZH
1054077 | 371W06394-505 | FC-R1000000-010-03 | 成品区 | 5068 | 026 |  |  | ZH
1054078 | 371W06394-504 | FG-B1P0P0P0-010-06 | 成品区 | 5068 | 026 |  |  | ZH
1054079 | 371W06394-503 | FG-B1P0Q0R1-010-13 | 成品区 | 5068 | 026 |  |  | ZH
1054080 | 371W06394-502 | FE-B1P0P000-010-05 | 成品区 | 5068 | 026 |  |  | ZH
1054081 | 371W06394-501 | FG-B1Q0Q0R1-010-15 | 成品区 | 5068 | 026 |  |  | ZH
1054090 | 371W05748-836 | 铜排组合 2X495A YSD | 铜排区 | 5068 | 025 |  |  | ZH
1054181 | 035W23238-004 | 铜排标签3 | B9-1-05 | 5068 | 025 |  |  | ZH
1054201 | 021W33831-008 | 内六角圆柱头螺钉 M10X40 8.8级 镀白锌 | 1-0-4-1-2 | 5068 | 025 |  |  | ZH
1054202 | 021W33845-014 | 十字盘头组合螺钉 M4X16 铁镀锌镍(组合垫片直径为8mm) | C17-1-04 | 5068 | 025 | 1 |  | ZH
1054235 | 371W05748-837 | 铜排组合1151-1350A 上进上出 | 铜排区 | 5068 | 025 |  |  | ZH
1054255 | 364W51957-100XA | 国产压缩机 Q4 YDHF-432DD XA | FGD | 5068 | 020 |  |  | ZH
1054398 |  | 接线箱 380V/3/50Hz 变频器 | 成品区 | 5068 | 026 |  |  | ZH
1054918 | 592W08373-003 | YCAE61 R22 模块控制线束组件 | 重设区位 | 5068 | 025 |  |  | ZH
1055481 | 025W44341-516 | YCAE线槽80(D)X25(W)X320(L) | C17-1-01 | 5068 | 025 |  |  | ZH
1055482 | 025W44341-515 | YCAE线槽80(D)X35(W)X370(L) | C17-1-01 | 5068 | 025 |  |  | ZH
1055483 | 025W44341-514 | YCAE线槽80(D)X25(W)X155(L) | C17-1-01 | 5068 | 025 |  |  | ZH
1055511 | 071W06438-309 | 负荷开关端子铜排 | 2-23-1-04 | 5068 | 025 |  |  | ZH
1055512 | 371W06438-376 | 负荷开关门板钣金 | 2-20-2-02 | 5068 | 025 |  |  | ZH
1055519 | 392W00487-103 | 钣金垫圈组件 CORSAIR VSD FRAME F | VSD钣金 | 5068 | 025 |  |  | ZH
1055520 | 371W06438-389 | 防护板中央支撑钣金 CORSAIR VSD FRM F | VSD钣金 | 5068 | 025 |  |  | ZH
1055525 | 371W06438-143 | 400V/50Hz CORSAIR VSD FRAME F 负荷开关 | 成品区 | 5068 | 026 |  |  | ZH
1055674 | 175W43035-201 | 系统撬块接线箱 室内 IP54 YPS-13064 | 成品区 | 5068 | 026 |  |  | ZH
1055747 | 035W23238-006 | 警示标签6 | B9-1-05 | 5068 | 025 |  |  | ZH
1055748 | 035W23238-005 | 警示标签5 | B9-1-05 | 5068 | 025 |  |  | ZH
1055781 | 371W06089-100 | YCAE065-0B JCWX 电控组件 | 成品区 | 5068 | 026 |  |  | ZH
1055782 | 371W06417-100 | YCAE040-0B JCWX 电控组件 | 成品区 | 5068 | 026 |  |  | ZH
1056032 | 075W88296-024 | 外箱 550×300×200 IP23 C13-272 | 钣金2 | 5068 | 025 |  |  | ZH
1056060 | 371W05405-108 | 电源盒 380/115V IP54 | 成品区 | 5068 | 026 |  |  | ZH
1056072 | 073W35073-901 | 电箱安装板2 YCAE065 | 钣金2 | 5068 | 025 |  |  | ZH
1056073 | 073W35073-801 | 电箱安装板2 YCAE040-0B | 钣金2 | 5068 | 025 |  |  | ZH
1056074 | 025W44341-523 | 线槽5 80(D)X25(W)X320(L) YCAE065 | D17-1-01 | 5068 | 025 |  |  | ZH
1056075 | 025W44341-522 | 线槽4 80(D)X25(W)X340(L) YCAE065 | D17-1-01 | 5068 | 025 |  |  | ZH
1056076 | 025W44341-521 | 线槽3 80(D)X25(W)X175(L) YCAE065 | D17-1-01 | 5068 | 025 |  |  | ZH
1056077 | 025W44341-520 | 线槽2 80(D)X35(W)X250(L) YCAE065 | D17-1-01 | 5068 | 025 |  |  | ZH
1056078 | 025W44341-519 | 线槽1 80(D)X25(W)X230(L) YCAE065 | D17-1-01 | 5068 | 025 |  |  | ZH
1056107 | 571W05992-262 | 共模电容线束 RAPTYR 774A VSD | 2-15-7-02 | 5068 | 025 |  |  | ZH
1056392 | 325W46221-100 | RWK182-240A LG系列铜排组合 | 铜排区 | 5068 | 025 |  |  | ZH
1056397 | 325W46222-100 | RWK241-345A LG系列铜排组合 | 铜排区 | 5068 | 025 |  |  | ZH
1056399 | 325W46222-000 | 241-345A LG系列铜排组合 | 铜排区 | 5068 | 025 |  |  | ZH
1056401 | 325W46223-100 | RWK346-415A LG系列铜排组合 | 铜排区 | 5068 | 025 |  |  | ZH
1056403 | 325W46223-000 | 346-415A LG系列铜排组合 | 铜排区 | 5068 | 025 |  |  | ZH
1056405 | 325W46216-100 | RWK416-495A LG系列铜排组合 | 铜排区 | 5068 | 025 |  |  | ZH
1056406 | 025W46216-002 | 416-495A LG启动柜断路器进线 | 铜排区 | 5068 | 025 |  |  | ZH
1056408 | 325W46216-000 | 416-495A LG系列铜排组合 | 铜排区 | 5068 | 025 |  |  | ZH
1056418 | 392W17751-700 | RWk低压启动柜柜体组件346-495A | 钣金1 | 5068 | 025 |  |  | ZH
1056419 | 392W17751-600 | RWK低压启动柜柜体组件241-345A | 钣金1 | 5068 | 025 |  |  | ZH
1056420 | 392W17751-500 | RWK低压启动柜柜体组件182-240A | 钣金1 | 5068 | 025 |  |  | ZH
1056421 | 392W17751-300 | LG低压启动柜柜体组件346-495A | 钣金1 | 5068 | 025 |  |  | ZH
1056422 | 392W17751-200 | LG低压启动柜柜体组件241-345A | 钣金1 | 5068 | 025 |  |  | ZH
1056433 | 025W43808-308 | 互感器 ALH0.66-50II 1250/5A 西门子 | 2-19-2-04 | 5068 | 025 |  |  | ZH
1056434 | 025W43808-307 | 互感器 ALH0.66-50II 1000/5A 西门子 | 2-10-3-06 | 5068 | 025 |  |  | ZH
1056435 | 025W43808-306 | 互感器 ALH0.66-50II 800/5A 西门子 | 2-19-2-04 | 5068 | 025 |  |  | ZH
1056438 | 025W43808-303 | 互感器 ALH0.66-40II 300/5A 西门子 | 2-15-3-07 | 5068 | 025 |  |  | ZH
1056439 | 025W43808-302 | 浪涌保护器 UBO1-B/3+1-420-60 友邦 | 重设区位 | 5068 | 025 |  |  | ZH
1056440 | 025W43808-301 | 浪涌保护器 UBO4-80/3+1-420 友邦 | 重设区位 | 5068 | 025 |  |  | ZH
1056441 | 025W43814-046 | 熔断器 NDGR2-630/3 630A H3手柄 良信 | 2-14-7-05 | 5068 | 025 |  |  | ZH
1056442 | 024W33919-349 | 操作手柄 适用断路器NDM2-400 630 良信 | 重设区位 | 5068 | 025 |  |  | ZH
1056443 | 024W33919-348 | 断路器 NDM2-400C/3300 400A 良信 |  | 5068 | 025 |  |  | ZH
1056444 | 024W33919-347 | 断路器 NDM2-250L/3300 250A 良信 | 2-16-2-02 | 5068 | 025 |  |  | ZH
1056445 | 024W33919-346 | 断路器 NDM2-250L/3300 225A 良信 | 重设区位 | 5068 | 025 |  |  | ZH
1056446 | 024W33919-345 | 断路器 NDM2-125C/3300 125A 良信 | 重设区位 | 5068 | 025 |  |  | ZH
1056447 | 024W33919-344 | 断路器 NDM2-100C/3300 63A 良信 | B11-2-04 | 5068 | 025 |  |  | ZH
1056448 | 024W33919-343 | 断路器 NDM2-100C/3300 50A 良信 | 重设区位 | 5068 | 025 |  |  | ZH
1056449 | 024W33919-342 | 断路器 NDM2-100C/3300 40A 良信 | 2-12-7-05 | 5068 | 025 |  |  | ZH
1056450 | 024W33919-341 | 断路器 NDM2-100C/3300 20A 良信 |  | 5068 | 025 |  |  | ZH
1056859 | 325W45463-407 | YEWS400 NDM2 630-GMC220 铜排组件 | 铜排区 | 5068 | 025 |  |  | ZH
1056861 | 025W45463-405 | YEWS400 进线铜排 B相 | 重设区位 | 5068 | 025 |  |  | ZH
1056866 | 325W45463-400 | YEWS400 进线铜排组件 | 铜排区 | 5068 | 025 |  |  | ZH
1056870 | 392W16087-400 | YEWS400 钣金组件 | 铜排区 | 5068 | 025 |  |  | ZH
1057056 | 371W05766-060 | 启动柜 星三角闭式 380V 1115A | 成品区 | 5068 | 026 |  |  | ZH
1057056 | 371W05766-060 | 启动柜 星三角闭式 380V 1115A |  | 5068 | 025 |  |  | ZH
1057057 | 371W05766-061 | 启动柜 星三角开式 380V 463A | 成品区 | 5068 | 026 |  |  | ZH
1057057 | 371W05766-061 | 启动柜 星三角开式 380V 463A |  | 5068 | 025 |  |  | ZH
1057995 | 371W05748-841 | 1000A配电柜铜排组合2 | 铜排区 | 5068 | 025 |  |  | ZH
1058005 | 371W05748-839 | 1000A配电柜铜排组合 | 铜排区 | 5068 | 025 |  |  | ZH
1058006 | 371W05748-840 | 800A配电柜铜排组合2 | 铜排区 | 5068 | 025 |  |  | ZH
1058013 | 371W05748-838 | 800A配电柜铜排组合 | 铜排区 | 5068 | 025 |  |  | ZH
1058015 | 392W17770-000 | 1.7米配电柜柜体 | 钣金1 | 5068 | 025 |  |  | ZH
1058018 | 392W17768-000 | 2米配电柜柜体 | 钣金1 | 5068 | 025 |  |  | ZH
1058033 | 592W08373-017 | YCWE30 压机线束组件 | 重设区位 | 5068 | 025 |  |  | ZH
1058034 | 592W08373-016 | YCWE20 压机线束组件 | C18-2-01 | 5068 | 025 |  |  | ZH
1058035 | 592W08373-015 | YCAE61 R22 压机线束组件 | C18-2-01 | 5068 | 025 |  |  | ZH
1058036 | 592W08373-014 | YCAE40 R22 压机线束组件 | 重设区位 | 5068 | 025 |  |  | ZH
1058324 | 371W05766-062 | 启动柜 星三角闭式 380V/50HZ 1461A | 成品区 | 5068 | 026 |  |  | ZH
1058327 | 073W35073-110 | YCAE130HSE50-0A电箱安装支件3 | 钣金2 | 5068 | 025 |  |  | ZH
1058329 | 073W35073-108 | YCAE130HSE50-0A电箱安装支件1 | 钣金2 | 5068 | 025 |  |  | ZH
1058491 | 073W35073-101 | YCAE130HSE50-0A电箱安装板 | 钣金2 | 5068 | 025 |  |  | ZH
1058492 | 373W35073-100 | YCAE130HSE50-0A电控钣金组件 | 钣金2 | 5068 | 025 |  |  | ZH
1058493 | 025W43770-582 | 线槽4 80(D)X25(W)X225(L) YCAE130HSE | D17-1-03 | 5068 | 025 |  |  | ZH
1058494 | 025W43770-581 | 线槽3 80(D)X25(W)X190(L) YCAE130HSE | D17-1-03 | 5068 | 025 |  |  | ZH
1058495 | 025W43770-580 | 线槽2 80(D)X35(W)X425(L) YCAE130HSE | D17-1-03 | 5068 | 025 |  |  | ZH
1058496 | 025W43770-579 | 线槽1 80(D)X25(W)X360(L) YCAE130HSE | D17-1-03 | 5068 | 025 |  |  | ZH
1058548 | 375W88401-809 | 柜体组件365A | 钣金1 | 5068 | 025 |  |  | ZH
1058550 | 025W45410-110 | 端子 HP-RTC-A11-CL0 | 1-0-8-6-6 | 5068 | 025 |  |  | ZH
1058779 | 035W22703-010 | 电气元件标签 YCAE130HME50-0A | D18-2-05B | 5068 | 025 |  |  | ZH
1058780 | 035W22703-001 | 原理图标签 YCAE130HME50-0A | D18-2-03B | 5068 | 025 |  |  | ZH
1058781 | 392W15854-023 | 4#风机线束 YCAE130HME50-0A | 2-7-2-05 | 5068 | 025 |  |  | ZH
1058782 | 392W15854-022 | 3#风机线束 YCAE130HME50-0A | 2-7-2-05 | 5068 | 025 |  |  | ZH
1058783 | 392W15854-021 | 2#风机线束 YCAE130HME50-0A | 2-7-2-05 | 5068 | 025 |  |  | ZH
1058784 | 392W15854-020 | 1#风机线束 YCAE130HME50-0A | 2-7-2-05 | 5068 | 025 |  |  | ZH
1058785 | 392W15854-001 | 柜内线束 YCAE130HME50-0A | 2-7-2-05 | 5068 | 025 |  |  | ZH
1058786 | 371W06451-001 | 电控组件 YCAE130HME50-0A | 成品区 | 5068 | 026 |  |  | ZH
1058911 | 025W43748-002 | 指示灯 XB4-BVM4 AC220V IP65 红色 施耐德 |  | 5068 | 025 |  |  | ZH
1058912 | 035W22535-677 | 标牌 油泵柜 OM PLC | 2-19-3-07 | 5068 | 025 |  |  | ZH
1058913 | 025W43748-001 | 指示灯 XB4-BVM3 AC220V IP65 绿色 施耐德 |  | 5068 | 025 |  |  | ZH
1059192 | 025W43770-583 | 铝导轨 DIN35 L=425mm YCAE130HSE50 | 2-13-1-04 | 5068 | 025 |  |  | ZH
1059214 | 021W33845-015 | 十字槽盘头组合螺钉 M3X16 镀白锌 | 2-22-2-03 | 5068 | 025 |  |  | ZH
1059278 | 025-46349-000 | 电抗器 28.0 uH 10.00% 525.00A 60 mOhm | 重设区位 | 5068 | 025 |  |  | ZH
1059330 | 571W06569-251 | 阻尼电阻线束RAPTYR 490A M2 | 2-1-3-1-1 | 5068 | 024 |  |  | ZH
1059330 | 571W06569-251 | 阻尼电阻线束RAPTYR 490A M2 | 2-1-2-05 | 5068 | 025 |  |  | ZH
1059331 | 571W06569-261 | 主线束 RAPTYR 490A M2 | 2-5-4-05 | 5068 | 025 |  |  | ZH
1059732 | 371W04315-009 | YK正压吹扫控制中心 NEMA4X VGD | 成品区 | 5068 | 026 |  |  | ZH
1059744 | 371W05766-063 | 启动柜 65%自耦 10KV 46A | 成品区 | 5068 | 026 |  |  | ZH
1059745 | 392W10873-500 | YLAA VAVE控制柜钣金柜体（带断路器） | 钣金1 | 5068 | 025 |  |  | ZH
1059746 | 392W10873-400 | YLAA VAVE控制柜钣金柜体（带负荷开关） | 钣金1 | 5068 | 025 |  |  | ZH
1059747 | 392W10873-300 | YLAA VAVE控制柜钣金柜体（带铜排） | 钣金1 | 5068 | 025 |  |  | ZH
1060062 | 325W46213-100 | 铜排组件 400A配电柜 | 铜排区 | 5068 | 025 |  |  | ZH
1060071 | 325W46213-200 | 压缩机厂1000A配电柜铜排组合 | 铜排区 | 5068 | 025 |  |  | ZH
1060078 | 325W46213-300 | 压缩机厂800A铜排组合 | 铜排区 | 5068 | 025 |  |  | ZH
1060080 | 392W17768-200 | 2米配电柜压缩机厂 | 钣金1 | 5068 | 025 |  |  | ZH
1060085 | 392W17121-100 | 柜体组件 400A配电柜 | 钣金1 | 5068 | 025 |  |  | ZH
1060313 | 025W46238-000 | 卡套穿板接头 1/2” Swagelock SS-810-11-8BT | D17-6-01 | 5068 | 025 |  |  | ZH
1060519 | 371W05405-111 | 电源盒 660/380VAC 5KVA IP54 | 成品区 | 5068 | 026 |  |  | ZH
1060520 | 371W05405-110 | 电源盒 220/115VAC 2.5KVA 启停分开 | 成品区 | 5068 | 026 |  |  | ZH
1060652 | 371W06470-143 | 非标Trident VSD 400V 50Hz Frame A 负荷开关 | 成品区 | 5068 | 026 |  |  | ZH
1060767 | 075W88296-030 | 75KW威图柜 | 钣金1 | 5068 | 025 |  |  | ZH
1061055 | 025W43808-310 | 互感器 BH-0.66-30X30I 200/5A 0.5级 | 2-4-2-05 | 5068 | 025 |  |  | ZH
1061056 | 025W43770-587 | 螺母 尼龙 GMK-M64B 文依 | 2-12-3-07 | 5068 | 025 |  |  | ZH
1061057 | 025W43770-586 | 密封圈 O型 OR-M64 文依 | 2-12-3-07 | 5068 | 025 |  |  | ZH
1061058 | 025W43770-585 | 软管接头 WQG-M64B/AD54.5 文依 | 2-12-3-07 | 5068 | 025 |  |  | ZH
1061059 | 025W43770-584 | 软管接头 带锁紧金属螺纹 WQGMZ-M64B/AD54.5 文依 | 重设区位 | 5068 | 025 |  |  | ZH
1061298 | 092W10873-026 | YLAA 风机电容支架2 | 1-8-2-36 | 5068 | 025 |  |  | ZH
1061299 | 092W10873-025 | YLAA 风机电容支架1 | 1-8-2-36 | 5068 | 025 |  |  | ZH
1061413 | 075W88297-002 | 742-1150A 后出线安装板 | 钣金1 | 5068 | 025 |  |  | ZH
1061416 | 371W05748-850 | 911-1150A铜排组合上进上出 | 铜排区 | 5068 | 025 |  |  | ZH
1061459 | 371W05748-842 | 800A配电柜铜排组合 | 铜排区 | 5068 | 025 |  |  | ZH
1061460 | 392W17121-300 | 2米配电柜柜体 | 钣金1 | 5068 | 025 |  |  | ZH
1061462 | 392W17121-500 | 2米配电柜柜体IP54 | 钣金1 | 5068 | 025 |  |  | ZH
1061463 | 392W17121-200 | 柜体组件 400A配电柜 | 钣金1 | 5068 | 025 |  |  | ZH
1061498 | 364W53629-401 | 压缩机 热泵 400V/200Hz CTS151 Step-Vi | FGD | 5068 | 020 |  |  | ZH
1061503 | 364W53622-400 | 压缩机 热泵 400V/200Hz CTS136 | FGD | 5068 | 020 |  |  | ZH
1061507 | 364W49841L124EA | 压缩机 PC843-V40 E油 PA接线箱 少喷液组件 | FGD | 5068 | 020 |  |  | ZH
1061587 | 364W53549-100RQ | 国产压缩机 P9 YDHE-62VDD RQ | FGD | 5068 | 020 |  |  | ZH
1061603 | 364W53548-100RS | 国产压缩机 P8 YDHE-58VDD RS | FGD | 5068 | 020 |  |  | ZH
1061863 | 075W88174-001 | 321-345A 安装板 上出线 | 钣金1 | 5068 | 025 |  |  | ZH
1061866 | 371W05748-851 | 416-495A 铜排组合 上进上出 | 铜排区 | 5068 | 025 |  |  | ZH
1061867 | 021W33845-017 | 十字槽盘头组合螺钉 M4X20 铁镀锌镍(组合垫片直径为8mm） | D18-3-01B | 5068 | 025 |  |  | ZH
1061868 | 021W33845-016 | 十字槽盘头组合螺钉 M3X10 铁镀锌镍(组合垫片直径为5.5mm） | C17-1-02 | 5068 | 025 | 1 |  | ZH
1062058 | 325W45476-100 | 铜排组件 419 BOX | 铜排区 | 5068 | 025 |  |  | ZH
1062062 | 392W17226-000 | 接线盒组件 419 VSD | VSD钣金 | 5068 | 025 |  |  | ZH
1062264 | 392W17121-700 | 2米配电柜柜体 | 钣金1 | 5068 | 025 |  |  | ZH
1062271 | 371W05748-853 | 630A配电柜铜排组合 | 铜排区 | 5068 | 025 |  |  | ZH
1062273 | 392W17121-600 | 2米配电柜 双路电源 | 钣金1 | 5068 | 025 |  |  | ZH
1062545 | 392W15908-013 | 起动电气组件 YLAA0300&0390 COST DOWN GB | 成品区 | 5068 | 026 |  |  | ZH
1062546 | 392W15908-012 | 起动电气组件 YLAA0260 COST DOWN GB | 成品区 | 5068 | 026 |  |  | ZH
1062561 | 371W05899-109 | 电控柜 0515HE 中文(CB) YLAA COST DOWN GB | 成品区 | 5068 | 026 |  |  | ZH
1062562 | 371W05899-108 | 电控柜 0455HE 中文(CB) YLAA COST DOWN GB | 成品区 | 5068 | 026 |  |  | ZH
1062563 | 371W05899-107 | 电控柜 0440HE 中文(CB) YLAA COST DOWN GB | 成品区 | 5068 | 026 |  |  | ZH
1062564 | 371W05899-106 | 电控柜 0390HE 中文(CB) YLAA COST DOWN GB | 成品区 | 5068 | 026 |  |  | ZH
1062565 | 371W05899-105 | 电控柜 0350HE 中文(CB) YLAA COST DOWN GB | 成品区 | 5068 | 026 |  |  | ZH
1062566 | 371W05899-104 | 电控柜 0300HE 中文(CB) YLAA COST DOWN GB | 成品区 | 5068 | 026 |  |  | ZH
1062567 | 371W05899-103 | 电控柜 0260HE 中文(CB) YLAA COST DOWN GB | 成品区 | 5068 | 026 |  |  | ZH
1062569 | 371W05899-101 | 电控柜 0195HE 中文(CB) YLAA COST DOWN GB | 成品区 | 5068 | 026 |  |  | ZH
1062570 | 024W33919-515 | 断路器NDM2-63L/33002 63A 良信 | 1-7-2-15 | 5068 | 025 |  |  | ZH
1062571 | 024W33919-514 | 断路器NDM2-63L/33002 40A 良信 | 2-20-2-01 | 5068 | 025 |  |  | ZH
1062571 | 024W33919-514 | 断路器NDM2-63L/33002 40A 良信 | 2-1-2-2-2 | 5068 | 024 |  |  | ZH
1062573 | 035W22613-403 | 高静压Frame D Corsiar VSD接触器标签 | 2-20-2-01 | 5068 | 025 |  |  | ZH
1062574 | 035W22613-402 | Frame D Corsiar VSD接触器标签 | 2-20-1-07 | 5068 | 025 | 1 |  | ZH
1062575 | 035W22613-401 | 高静压Frame ABC Corsiar VSD接触器标签 | 2-22-1-05 | 5068 | 025 |  |  | ZH
1062576 | 035W22613-400 | Frame ABC Corsiar VSD接触器标签 | 2-20-3-06 | 5068 | 025 | 1 |  | ZH
1062641 | 024W33919-513 | 断路器 NDM2-630L/4300B 500A 良信 |  | 5068 | 025 |  |  | ZH
1062642 | 024W33919-512 | 断路器 NDM2-630L/4300B 400A 良信 |  | 5068 | 025 |  |  | ZH
1062643 | 024W33919-511 | 断路器 NDM2-100L/4300B 100A 良信 |  | 5068 | 025 |  |  | ZH
1062644 | 024W33919-510 | 断路器 NDQ3-100/4P 100A PC 良信 | 重设区位 | 5068 | 025 |  |  | ZH
1062670 | 023W25542-000 | 闷塞 7/8' | 2-20-1-01 | 5068 | 025 |  |  | ZH
1062681 | 071W06212-402 | 接触器导轨 | 2-21-3-01 | 5068 | 025 |  |  | ZH
1062682 | 571W06215-201 | 滤波器线缆 | VSD电缆区 | 5068 | 025 |  |  | ZH
1062686 | 025-45821-000 | 电抗器 3相 60μH 滤波 | 电抗器区 | 5068 | 025 |  |  | ZH
1062687 | 031-02932-043 | 519 逻辑板 | 2-15-5-02 | 5068 | 025 |  |  | ZH
1062688 | 031-02061-006 | 门驱动版 | 2-15-5-02 | 5068 | 025 |  |  | ZH
1062689 | 031-03446-000 | IGBT 450A/1200V FS450R12OE4 | 2-3-3-07 | 5068 | 025 |  |  | ZH
1062692 | 371W06215-101 | 滤波器Powerpole | 重设区位 | 5068 | 025 |  |  | ZH
1062693 | 371W06212-363 | 储液罐 | 2-3-3-05 | 5068 | 025 |  |  | ZH
1062694 | 371W06212-337 | 马达接线铜排 | 2-23-3-03 | 5068 | 025 |  |  | ZH
1062695 | 035W23519-000 | 保险丝标签 | 2-22-1-05 | 5068 | 025 |  |  | ZH
1062696 | 071W06212-400 | 保险丝座安装导轨 | 2-21-3-01 | 5068 | 025 |  |  | ZH
1062696 | 071W06212-400 | 保险丝座安装导轨 | 2-1-2-4-5 | 5068 | 024 |  |  | ZH
1062698 | 571W06212-201 | 线缆 | 重设区位 | 5068 | 025 |  |  | ZH
1062699 | 071W06212-372 | 铜排 | 2-23-2-04 | 5068 | 025 |  |  | ZH
1062700 | 071W06212-371 | 铜排 | 2-23-3-04 | 5068 | 025 |  |  | ZH
1062701 | 071W06212-401 | 接线端子安装导轨 | 2-21-3-01 | 5068 | 025 |  |  | ZH
1062701 | 071W06212-401 | 接线端子安装导轨 | 2-1-2-5-6 | 5068 | 024 |  |  | ZH
1062703 | 571W06212-261 | 主线束 | 主线束区 | 5068 | 025 |  |  | ZH
1062704 | 026W47270-000 | 风扇盘管 | VSD盘管区 | 5068 | 025 |  |  | ZH
1062706 | 031-02421-002 | 门驱动版 | 2-12-4-01 | 5068 | 025 |  |  | ZH
1062707 | 031-03445-000 | IGBT 300A,FS300R12OE4P | 2-5-2-05 | 5068 | 025 |  |  | ZH
1062709 | 071W06213-340 | 连接铜排 | 2-23-3-04 | 5068 | 025 |  |  | ZH
1062711 | 371W06213-101 | Powerpole 组件 | 成品区 | 5068 | 026 |  |  | ZH
1062712 | 371W06212-301 | 钣金组件 | VSD钣金 | 5068 | 025 |  |  | ZH
1062713 | 371W06212-704 | VSD VYPER 658Hp 带滤波 400V 50HZ | 成品区 | 5068 | 026 |  |  | ZH
1062714 | 371W06212-702 | VSD VYPER 658Hp 不带滤波 400V 50HZ | 成品区 | 5068 | 026 |  |  | ZH
1062750 | 073W33671-021 | YCAE065HME电箱安装板 | 钣金2 | 5068 | 025 |  |  | ZH
1062751 | 025W43770-588 | 线槽1 80(D)X25(W)X285(L) YCAE065HME | D17-1-02 | 5068 | 025 |  |  | ZH
1062810 | 035W22703-009 | 电气元件标签 YCAE065HME | D18-2-05B | 5068 | 025 |  |  | ZH
1062821 | 371W06087-100 | 电控组件 YCAE065HME | 成品区 | 5068 | 026 |  |  | ZH
1062822 | 371W06450-001 | 风机线束 YCAE065HME | 2-7-3-07 | 5068 | 025 |  |  | ZH
1062823 | 392W15854-000 | 柜内线束 YCAE065HME | 2-7-3-07 | 5068 | 025 |  |  | ZH
1062824 | 371W06087-001 | 压缩机线束 YCAE065HME | 2-7-3-07 | 5068 | 025 |  |  | ZH
1062825 | 035W22703-000 | 原理图标签 YCAE065HME | D18-2-03B | 5068 | 025 |  |  | ZH
1063662 | 371W05766-064 | 电源盒 220/115VAC 启停分开 | 成品区 | 5068 | 026 |  |  | ZH
1063664 | 364W51364-065 | 螺杆压缩机 水冷 MODEL C TANDEM YFS205L | FGD | 5068 | 020 |  |  | ZH
1063665 | 364W51363-055 | 螺杆压缩机 水冷 MODEL C TANDEM YFS205S | FGD | 5068 | 020 |  |  | ZH
1063713 | 371W05709-903 | 10kV 柜体组件 40.6A-59.8A 侧进下出 | 钣金1 | 5068 | 025 |  |  | ZH
1064184 | 025W43808-328 | 电源保护器 380/400/415 ±10% | A09-2-02 | 5068 | 025 |  |  | ZH
1064850 | 025W43770-552 | 导轨5 YLAA COST DOWN GB | 1-0-7-6-1 | 5068 | 025 |  |  | ZH
1064851 | 025W43770-551 | 导轨4 YLAA COST DOWN GB | 1-0-7-6-2 | 5068 | 025 |  |  | ZH
1064852 | 025W43770-550 | 导轨3 YLAA COST DOWN GB | 1-0-7-6-3 | 5068 | 025 |  |  | ZH
1064853 | 025W43770-549 | 导轨2 YLAA COST DOWN GB | 1-0-7-6-4 | 5068 | 025 |  |  | ZH
1064854 | 025W43770-548 | 导轨1 YLAA COST DOWN GB | 1-0-7-6-5 | 5068 | 025 |  |  | ZH
1064855 | 592W17910-002 | 起动组件接线 系统2 YLAA COST DOWN GB | 2-20-1-07 | 5068 | 025 |  |  | ZH
1064885 | 371W05899-219 | 电控柜 0515HE 英文(TB) YLAA COST DOWN GB | 成品区 | 5068 | 026 |  |  | ZH
1064886 | 371W05899-218 | 电控柜 0455HE 英文(TB) YLAA COST DOWN GB | 成品区 | 5068 | 026 |  |  | ZH
1064889 | 371W05899-215 | 电控柜 0350HE 英文(TB) YLAA COST DOWN GB | 成品区 | 5068 | 026 |  |  | ZH
1064890 | 371W05899-214 | 电控柜 0300HE 英文(TB) YLAA COST DOWN GB | 成品区 | 5068 | 026 |  |  | ZH
1064891 | 371W05899-213 | 电控柜 0260HE 英文(TB) YLAA COST DOWN GB | 成品区 | 5068 | 026 |  |  | ZH
1064892 | 371W05899-212 | 电控柜 0220HE 英文(TB) YLAA COST DOWN GB | 成品区 | 5068 | 026 |  |  | ZH
1064893 | 371W05899-211 | 电控柜 0195HE 英文(TB) YLAA COST DOWN GB | 成品区 | 5068 | 026 |  |  | ZH
1064895 | 371W05899-118 | 电控柜 0455HE 英文(CB) YLAA COST DOWN GB | 成品区 | 5068 | 026 |  |  | ZH
1064896 | 371W05899-117 | 电控柜 0440HE 英文(CB) YLAA COST DOWN GB | 成品区 | 5068 | 026 |  |  | ZH
1064899 | 371W05899-114 | 电控柜 0300HE 英文(CB) YLAA COST DOWN GB | 成品区 | 5068 | 026 |  |  | ZH
1064901 | 371W05899-112 | 电控柜 0220HE 英文(CB) YLAA COST DOWN GB | 成品区 | 5068 | 026 |  |  | ZH
1064902 | 371W05899-111 | 电控柜 0195HE 英文(CB) YLAA COST DOWN GB | 成品区 | 5068 | 026 |  |  | ZH
1064903 | 371W05899-019 | 电控柜 0515HE 英文(SD) YLAA COST DOWN GB | 成品区 | 5068 | 026 |  |  | ZH
1064904 | 371W05899-018 | 电控柜 0455HE 英文(SD) YLAA COST DOWN GB | 成品区 | 5068 | 026 |  |  | ZH
1064906 | 371W05899-016 | 电控柜 0390HE 英文(SD) YLAA COST DOWN GB | 成品区 | 5068 | 026 |  |  | ZH
1064907 | 371W05899-015 | 电控柜 0350HE 英文(SD) YLAA COST DOWN GB | 成品区 | 5068 | 026 |  |  | ZH
1064908 | 371W05899-014 | 电控柜 0300HE 英文(SD) YLAA COST DOWN GB | 成品区 | 5068 | 026 |  |  | ZH
1064911 | 371W05899-011 | 电控柜 0195HE 英文(SD) YLAA COST DOWN GB | 成品区 | 5068 | 026 |  |  | ZH
1065372 | 025W43806-136 | NDM2-630出线铜排B相 | 1-0-5-1-6 | 5068 | 025 |  |  | ZH
1065373 | 025W43806-135 | NDM2-630出线铜排A/C相 | 1-0-5-3-6 | 5068 | 025 |  |  | ZH
1065374 | 025W43806-134 | NDM2-400出线铜排B相 | 1-0-5-1-1 | 5068 | 025 |  |  | ZH
1065375 | 025W43806-133 | NDM2-400出线铜排A/C相 | 1-0-5-4-1 | 5068 | 025 |  |  | ZH
1065497 | 371W06084-100 | 压缩机线束 YCAE100 | C18-4-01 | 5068 | 025 |  |  | ZH
1065699 | 371W06051-027 | 变频油泵柜 380~460V NEMA1 DCM | 成品区 | 5068 | 026 |  |  | ZH
1065740 | 175W35298-003 | 固态启动柜 380V 930A IP30 RWK | 成品区 | 5068 | 026 |  |  | ZH
1065892 | 025-45856-000 | 直流电源5V/12V 10W MTCC-0109 DRL | 2-19-1-02 | 5068 | 025 |  |  | ZH
1066588 | 371W06476-101 | UG550一次柜体 HV11 | 钣金1 | 5068 | 025 |  |  | ZH
1066589 | 371W06476-102 | UG550一次柜体 HV12 | 钣金1 | 5068 | 025 |  |  | ZH
1066590 | 371W06476-103 | UG550一次柜体 HV13 | 钣金1 | 5068 | 025 |  |  | ZH
1066591 | 371W06476-104 | UG550一次柜体 HV14 | 钣金1 | 5068 | 025 |  |  | ZH
1066592 | 371W06476-105 | UG550一次柜体 HV15 | 钣金1 | 5068 | 025 |  |  | ZH
1066593 | 371W06476-106 | UG550一次柜体 HV16 | 钣金1 | 5068 | 025 |  |  | ZH
1066594 | 371W06476-107 | UG550一次柜体 HV21 | 钣金1 | 5068 | 025 |  |  | ZH
1066595 | 371W06476-108 | UG550一次柜体 HV22 | 钣金1 | 5068 | 025 |  |  | ZH
1066596 | 371W06476-109 | UG550一次柜体 HV23 | 钣金1 | 5068 | 025 |  |  | ZH
1066597 | 371W06476-110 | UG550一次柜体 HV24 | 钣金1 | 5068 | 025 |  |  | ZH
1066878 | 025W43823-637 | 变压器 415V/220V JBK3 1000VA 带外壳 | 1-7-4-08 | 5068 | 025 |  |  | ZH
1066879 | 025W43823-636 | 变压器 415-400V/220V JBK3 500VA 带外壳 | 1-7-1-15 | 5068 | 025 |  |  | ZH
1066883 | 025W43770-239 | 导轨 DIN35 铁镀锌 L=240MM | 1-0-7-5-1 | 5068 | 025 |  |  | ZH
1066884 | 025W43770-238 | 导轨 DIN35 铁镀锌 L=325MM | 1-0-7-5-2 | 5068 | 025 |  |  | ZH
1066908 | 092W16085-123 | 蒸发冷启动柜安装板11kw | 钣金1 | 5068 | 025 |  |  | ZH
1066909 | 392W16085-100 | 蒸发冷启动柜柜体11kw | 钣金1 | 5068 | 025 |  |  | ZH
1066960 | 375W87534-600 | MMB VSOP控制箱外壳 NEMA4 | 钣金2 | 5068 | 025 |  |  | ZH
1067134 | 028W16264-000 | VMA1632上盖组件 | 重设区位 | 5068 | 025 |  |  | ZH
1067135 | 028W16263-000 | VMA1617上盖组件 | 2-18-1-4 | 5068 | 025 |  |  | ZH
1067189 | 025W43776-086 | 通讯线四芯 22AWG（红黑黄绿） | 2-6-1-07 | 5068 | 025 |  |  | ZH
1067190 | 025W43770-601 | YEWS-E V2 导轨6 | A15-1-03 | 5068 | 025 |  |  | ZH
1067191 | 025W43770-600 | YEWS-E V2 导轨5 | A15-1-03 | 5068 | 025 |  |  | ZH
1067192 | 025W43770-599 | YEWS-E V2 导轨4 | A15-1-03 | 5068 | 025 |  |  | ZH
1067193 | 025W43770-598 | YEWS-E V2 导轨3 | A15-1-03 | 5068 | 025 |  |  | ZH
1067194 | 025W43770-597 | YEWS-E V2 导轨2 | A15-1-03 | 5068 | 025 |  |  | ZH
1067195 | 025W43770-596 | YEWS-E V2 导轨1 | A15-1-03 | 5068 | 025 |  |  | ZH
1067196 | 025W43770-595 | YEWS-E V2 线槽4 | A15-1-01 | 5068 | 025 |  |  | ZH
1067197 | 025W43770-594 | YEWS-E V2 线槽3 | A15-1-01 | 5068 | 025 |  |  | ZH
1067198 | 025W43770-593 | YEWS-E V2 线槽2 | A15-1-01 | 5068 | 025 |  |  | ZH
1067199 | 025W43770-592 | YEWS-E V2 线槽1 | A15-1-01 | 5068 | 025 |  |  | ZH
1067719 | YAEPJAU13048A001 | 电控组件，YCAE61 400V | 成品区 | 5068 | 026 |  |  | ZH
1068008 | 392W13450-077 | 压缩机地线 YVOH50/60-3A | 2-8-3-07 | 5068 | 025 |  |  | ZH
1068162 | 392W13450-120 | 熔断器+端子线束 YVOH50/60-3A | 2-8-3-02 | 5068 | 025 |  |  | ZH
1068163 | 025W43772-825 | 端子 带线 HP-T4047 YVOH50/60-3A | 2-7-3-02 | 5068 | 025 |  |  | ZH
1068213 | 025W46242-000 | 通用主板 YORK-MBD-015-GE01-A | 2-9-1-06 | 5068 | 025 |  |  | ZH
1068220 | 025W43772-824 | 端子 HP-T4042-1-3P-L2 | 2-6-3-04 | 5068 | 025 |  |  | ZH
1068221 | 025W43772-823 | 端子 HP-T4047-31-2P-CLS | 2-8-2-03 | 5068 | 025 |  |  | ZH
1068223 | 371W06084-002 | 压缩机线束 YCAE130 | D18-3-01C | 5068 | 025 |  |  | ZH
1068224 | 371W06084-100 | 风机线束 YCAE100 | C18-4-01 | 5068 | 025 |  |  | ZH
1068225 | 371W06084-200 | 风机线束 YCAE130 | D18-3-01C | 5068 | 025 |  |  | ZH
1068226 | 392W10091-100 | 柜内线束2 YCAE100 | C18-4-01 | 5068 | 025 |  |  | ZH
1068227 | 392W10091-200 | 柜内线束2 YCAE130 | D18-3-01C | 5068 | 025 |  |  | ZH
1068356 | 377W40710-000 | 控制柜 OM 山东章丘 | 成品区 | 5068 | 026 |  |  | ZH
1069088 | 375W87731-002 | smartview钣金-门板组件 | 钣金2 | 5068 | 025 |  |  | ZH
1069089 | 375W87731-001 | smartview钣金-壳体组件 | 钣金2 | 5068 | 025 |  |  | ZH
1069090 | 364W52135-200WX | 国产压缩机 Q4 YDHF-432VDD WX 双油过滤器 | FGD | 5068 | 020 |  |  | ZH
1069091 | 364W51365-200TS | 国产压缩机 K2 YDHK-84VDD TS 双油过滤器 | FGD | 5068 | 020 |  |  | ZH
1069140 | 371W06476-001 | 新工厂配电柜 HV11 | 成品区 | 5068 | 026 |  |  | ZH
1069141 | 371W06476-002 | 新工厂配电柜 HV12 | 成品区 | 5068 | 026 |  |  | ZH
1069142 | 371W06476-003 | 新工厂配电柜 HV13 | 成品区 | 5068 | 026 |  |  | ZH
1069143 | 371W06476-004 | 新工厂配电柜 HV14 | 成品区 | 5068 | 026 |  |  | ZH
1069144 | 371W06476-005 | 新工厂配电柜 HV15 | 成品区 | 5068 | 026 |  |  | ZH
1069145 | 371W06476-006 | 新工厂配电柜 HV16 | 成品区 | 5068 | 026 |  |  | ZH
1069146 | 371W06476-007 | 新工厂配电柜 HV21 | 成品区 | 5068 | 026 |  |  | ZH
1069147 | 371W06476-008 | 新工厂配电柜 HV22 | 成品区 | 5068 | 026 |  |  | ZH
1069148 | 371W06476-009 | 新工厂配电柜 HV23 | 成品区 | 5068 | 026 |  |  | ZH
1069149 | 371W06476-010 | 新工厂配电柜 HV24 | 成品区 | 5068 | 026 |  |  | ZH
1069318 | 030W76240-645 | 包装组件 XVIPER 419 | 包材2 | 5068 | 025 |  |  | ZH
1069319 | 030W76240-644 | 包装组件 XVIPER 292 | 包材2 | 5068 | 025 |  |  | ZH
1069333 | 377W38590-102 | 控制盒 远程监控通讯信号转换 | 成品区 | 5068 | 026 |  |  | ZH
1069336 | 025W43811-426 | 安全钩 菲尼克斯 PR/2 | D17-6-02 | 5068 | 025 |  |  | ZH
1069337 | 025W43811-425 | 端子 菲尼克斯 SP4/1-L |  | 5068 | 025 |  |  | ZH
1069338 | 025W43811-424 | 端子 菲尼克斯 ST4-QUATTRO/2P |  | 5068 | 025 |  |  | ZH
1069339 | 025W43738-019 | 电压表 BE-72-V 0~12kV 10/0.1kV 1.5级 | B13-1-06 | 5068 | 025 |  |  | ZH
1069340 | 024W33919-518 | 断路器 S201-C3 ABB | 1-0-6-1-5 | 5068 | 025 |  |  | ZH
1069341 | 024W33919-517 | 断路器 S203-C3 ABB | 重设区位 | 5068 | 025 |  |  | ZH
1069342 | 024W33919-516 | 断路器 MCB-S202M-C6DC ABB |  | 5068 | 025 |  |  | ZH
1069343 | 025W43738-018 | 按钮 LA38-11S/203 DC220V 黑色 长江电器 |  | 5068 | 025 |  |  | ZH
1069344 | 025W43738-017 | 按钮 LA38-11S/203 DC220V 黄色 长江电器 |  | 5068 | 025 |  |  | ZH
1069345 | 025W43738-016 | 信号灯 AD11-22/21-9GZ DC220V 黄色 长江电器 |  | 5068 | 025 |  |  | ZH
1069346 | 025W43738-015 | 带灯蜂鸣器 AD11-22D/21-CDY DC220V长江电器 | 1-7-4-20 | 5068 | 025 |  |  | ZH
1069347 | 025W43738-008 | 信号灯AD11-22/22-W3A DC220V长江电器 |  | 5068 | 025 |  |  | ZH
1069348 | 025W43738-007 | 信号灯 AD11-22/22-W2A DC220V长江电器 | 1-7-2-02 | 5068 | 025 |  |  | ZH
1069349 | 025W43738-006 | 信号灯AD11-22/21-W1A DC220V长江电器 |  | 5068 | 025 |  |  | ZH
1069646 | 025W43738-005 | 电流指示器CI20-L 0~660V 50/60Hz 百岗 | 重设区位 | 5068 | 025 |  |  | ZH
1069647 | 025W43738-013 | 转换开关LW39-16AP-YH2/3 APT |  | 5068 | 025 |  |  | ZH
1069648 | 025W43738-012 | 转换开关LW39-16AYM-ZJ/1a.4.6a.40.20/7 APT |  | 5068 | 025 |  |  | ZH
1069649 | 025W43738-011 | 数显表PD194E-2S4 10/0.1kV 200/5A DC220V斯菲尔 |  | 5068 | 025 |  |  | ZH
1069650 | 025W43738-010 | 数显表PD194E-2S4 10/0.1kV 350/5A DC220V斯菲尔 |  | 5068 | 025 |  |  | ZH
1069651 | 025W43738-009 | 数显表PD194E-2S4 10/0.1kV 600/5A DC220V斯菲尔 |  | 5068 | 025 |  |  | ZH
1069652 | 025W43808-331 | 微机保护装置NGS8204 DC220V 锡自 | 重设区位 | 5068 | 025 |  |  | ZH
1069653 | 025W43808-330 | 微机保护装置NGS8101 DC220V 锡自 | 重设区位 | 5068 | 025 |  |  | ZH
1069654 | 025W43808-329 | 微机保护装置NGS8202 DC220V 锡自 | 重设区位 | 5068 | 025 |  |  | ZH
1069655 | 025W43738-014 | 连接片JL1-2.5/2 | 重设区位 | 5068 | 025 |  |  | ZH
1069703 | 371W06071-506 | 电控组件 YCAG 022 380V WX | 成品区 | 5068 | 026 |  |  | ZH
1069704 | 371W06071-505 | 电控组件 YCAG 020 380V WX | 成品区 | 5068 | 026 |  |  | ZH
1069705 | 371W06071-504 | 电控组件 YCAG 016 380V WX | 成品区 | 5068 | 026 |  |  | ZH
1069706 | 371W06071-503 | 电控组件 YCAG 014 380V WX | 成品区 | 5068 | 026 |  |  | ZH
1069707 | 371W06071-502 | 电控组件 YCAG 012 220V WX | 成品区 | 5068 | 026 |  |  | ZH
1069708 | 371W06071-501 | 电控组件 YCAG 010 220V WX | 成品区 | 5068 | 026 |  |  | ZH
1069821 | 025W45410-342 | 电缆铜管端子 LT95-8 | 2-20-3-07 | 5068 | 025 |  |  | ZH
1069822 | 025W45410-341 | 电缆铜管端子 LT70-10 | 2-23-3-02 | 5068 | 025 |  |  | ZH
1069823 | 025W45410-340 | 电缆铜管端子 LT70-8 | 2-19-2-06 | 5068 | 025 |  |  | ZH
1069824 | 025W45410-339 | 电缆铜管端子 LT50-8 | 2-23-3-02 | 5068 | 025 |  |  | ZH
1069825 | 025W45410-338 | 电缆铜管端子 LT35-10 | 2-23-3-02 | 5068 | 025 |  |  | ZH
1069826 | 025W45410-337 | 电缆铜管端子 LT35-8 | 2-20-2-04 | 5068 | 025 |  |  | ZH
1069827 | 025W45410-336 | 电缆铜管端子 LT25-8 | 2-23-3-02 | 5068 | 025 |  |  | ZH
1069917 | 035W23511-001 | 铭牌空白标签 | 2-20-3-07 | 5068 | 025 |  |  | ZH
1070107 | 175W41692-300 | 启动柜 285KW,380VAC/3/50HZ,星三角闭式 | 成品区 | 5068 | 026 |  |  | ZH
1070173 | 371W05766-067 | 启动柜 星三角闭式 450A UMS | 成品区 | 5068 | 026 |  |  | ZH
1070175 | 031W03313-001 | 中英文显示屏 | 2-12-4-02 | 5068 | 025 |  |  | ZH
1070177 | 371W06478-000 | 控制柜 YK HP PLC | 成品区 | 5068 | 026 |  |  | ZH
1070178 | 371W05766-066 | 电抗启动柜 3.3KV/3/50 FLA178A 上进下出 | 成品区 | 5068 | 026 |  |  | ZH
1070179 | 371W05749-111 | 启动柜 65%电抗 5DJ 6KV 167A 下进下出 | 成品区 | 5068 | 026 |  |  | ZH
1070180 | 371W05749-110 | 启动柜 65%电抗 5DH 6KV 146A 下进下出 | 成品区 | 5068 | 026 |  |  | ZH
1070220 | 025W43770-331 | DIN35铝导轨 145MM | 2-20-1-01 | 5068 | 025 |  |  | ZH
1070220 | 025W43770-331 | DIN35铝导轨 145MM | 2-1-2-5-5 | 5068 | 024 |  |  | ZH
1070227 | 092W18882-911 | 弹簧垫圈 6 不锈钢 | C17-1-02 | 5068 | 025 |  |  | ZH
1070228 | 092W18882-910 | 螺母 M6 8.8级 不锈钢 | C17-1-02 | 5068 | 025 |  |  | ZH
1070229 | 092W18882-909 | 平垫圈 6 100HV 不锈钢 | C17-1-02 | 5068 | 025 |  |  | ZH
1070233 | 092W18878-000 | 外箱 510X510X300 C13-367 | 钣金2 | 5068 | 025 |  |  | ZH
1070505 | 371W06480-037 | 495A启动柜 YS 开式 380V 国内 ND LS | 成品区 | 5068 | 026 |  |  | ZH
1070506 | 371W06480-036 | 415A启动柜 YS 开式 380V 国内 ND LS | 成品区 | 5068 | 026 |  |  | ZH
1070507 | 371W06480-035 | 345A启动柜 YS 开式 380V 国内 ND LS | 成品区 | 5068 | 026 |  |  | ZH
1070508 | 371W06480-034 | 320A启动柜 YS 开式 380V 国内 ND LS | 成品区 | 5068 | 026 |  |  | ZH
1070508 | 371W06480-034 | 320A启动柜 YS 开式 380V 国内 ND LS |  | 5068 | 025 |  |  | ZH
1070531 | 375W87555-303 | YCAG 020/022 线束组件 | D19-1-06 | 5068 | 025 |  |  | ZH
1070532 | 375W87555-302 | YCAG 016 线束组件 | 重设区位 | 5068 | 025 |  |  | ZH
1070533 | 375W87555-301 | YCAG 014 线束组件 | 重设区位 | 5068 | 025 |  |  | ZH
1070534 | 375W87555-300 | YCAG 010/012 线束组件 | D19-1-06 | 5068 | 025 |  |  | ZH
1070536 | 025W43811-429 | 端子标签 WDU16 魏德米勒 | C17-1-02 | 5068 | 025 |  |  | ZH
1070537 | 025W43811-428 | 端子 WDU16 魏德米勒 | C17-1-02 | 5068 | 025 |  |  | ZH
1070538 | 025W43811-427 | 盖板 WDU16 魏德米勒 | C17-1-02 | 5068 | 025 |  |  | ZH
1070539 | 025W43776-095 | ZR-RVV-105电缆 4*6mm2 红白蓝+黄绿 | 重设区位 | 5068 | 025 |  |  | ZH
1070540 | 025W43776-094 | 阻燃导线 6mm2 蓝色 | D18-5-01A | 5068 | 025 |  |  | ZH
1070541 | 025W43776-093 | 阻燃导线 6mm2 白色 | D18-5-01A | 5068 | 025 |  |  | ZH
1070542 | 025W43776-092 | 阻燃导线 6mm2 红色 | D18-5-01A | 5068 | 025 |  |  | ZH
1070543 | 025W43776-091 | 阻燃导线 2.5mm2 蓝色 | D18-5-01A | 5068 | 025 |  |  | ZH
1070544 | 025W43776-090 | 阻燃导线 2.5mm2 白色 | D18-5-01A | 5068 | 025 |  |  | ZH
1070545 | 025W43776-089 | 阻燃导线 1.5mm2 蓝色 | D18-5-01A | 5068 | 025 |  |  | ZH
1070546 | 025W43776-088 | 阻燃导线 1.5mm2 白色 | D18-5-01A | 5068 | 025 |  |  | ZH
1070547 | 025W43776-087 | 阻燃导线 1mm2 白色 | D18-5-01A | 5068 | 025 |  |  | ZH
1071071 | 092W18882-908 | 平垫圈 8 100HV 不锈钢 窄边 | C17-1-02 | 5068 | 025 |  |  | ZH
1071072 | 092W18882-907 | 弹簧垫圈 8 不锈钢 | C17-1-02 | 5068 | 025 |  |  | ZH
1071073 | 092W18882-906 | 螺母 M8 8.8级 不锈钢 | C17-1-02 | 5068 | 025 |  |  | ZH
1071074 | 092W18882-905 | 六角螺栓 M8X25 8.8级 不锈钢 | C17-1-02 | 5068 | 025 |  |  | ZH
1071075 | 092W18882-904 | 大平垫 5 100HV 不锈钢 | C17-1-02 | 5068 | 025 |  |  | ZH
1071076 | 092W18882-903 | 弹簧垫圈 5 不锈钢 | C17-1-02 | 5068 | 025 |  |  | ZH
1071077 | 092W18882-902 | 螺母 M5 4.8级 不锈钢 | C17-1-02 | 5068 | 025 |  |  | ZH
1071078 | 092W18882-901 | 平垫圈 5 100HV 不锈钢 | C17-1-02 | 5068 | 025 |  |  | ZH
1071079 | 092W18882-900 | 十字槽盘头自攻螺钉ST4.2X13-C-H 4.8级 不锈钢 | C17-1-02 | 5068 | 025 |  |  | ZH
1071371 | 371W06071-105 | 电控组件 YCAG 016-HSE | 成品区 | 5068 | 026 |  |  | ZH
1071372 | 371W06071-104 | 电控组件 YCAG 012-HSE | 成品区 | 5068 | 026 |  |  | ZH
1071373 | 035W22621-107 | 用户接线标签 YCAG 016-HSE | D17-4-03 | 5068 | 025 |  |  | ZH
1071374 | 035W22621-106 | 用户接线标签 YCAG 012-HSE | D17-4-03 | 5068 | 025 |  |  | ZH
1071375 | 035W22621-105 | 标签图 YCAG 016-HSE | 2-20-2-04 | 5068 | 025 |  |  | ZH
1071376 | 035W22621-104 | 标签图 YCAG 012-HSE | 2-20-2-04 | 5068 | 025 |  |  | ZH
1071379 | 392W08856-605 | 线束组件 YCAG 016-HSE | 2-8-2-06 | 5068 | 025 |  |  | ZH
1071380 | 392W08856-604 | 线束组件 YCAG 012-HSE | 2-3-2-04 | 5068 | 025 |  |  | ZH
1071383 | 392W08856-601 | 线束组件 YCAG 033-HSE | 2-3-2-06 | 5068 | 025 |  |  | ZH
1071417 | 392W08856-401 | 线束组件 YHR16/21/26/32/42EH | 2-8-4-05 | 5068 | 025 |  |  | ZH
1071518 | 025W45410-343 | 电缆铜管端子 LT25-10 | 2-19-2-03 | 5068 | 025 |  |  | ZH
1071519 | 024W33919-520 | 断路器 NDB1C-63C5/1 良信 5A | B13-1-06 | 5068 | 025 |  |  | ZH
1071520 | 024W33919-519 | 断路器 S803S-D10 ABB | D17-4-04 | 5068 | 025 |  |  | ZH
1071521 | 025W45462-014 | 模拟量输入模块 电流信号 16通道 AB | 重设区位 | 5068 | 025 |  |  | ZH
1071522 | 025W45462-013 | 预置线束 1769-OA16&OW16 AB | 重设区位 | 5068 | 025 |  |  | ZH
1071523 | 025W45462-012 | 20点数字接口模块 120VA保险丝熔断指示AB | 重设区位 | 5068 | 025 |  |  | ZH
1071524 | 025W45462-011 | 继电器输出模块 16点 AB | 重设区位 | 5068 | 025 |  |  | ZH
1071525 | 025W45462-010 | RTD模块 8通道 AB | C17-5-02 | 5068 | 025 |  |  | ZH
1071527 | 025W45462-008 | 电源模块 120V/240V AB | C17-5-02 | 5068 | 025 |  |  | ZH
1071528 | 025W45462-007 | 模块底座空白盖板 Bently | 2-13-4-06 | 5068 | 025 |  |  | ZH
1071529 | 092W18882-002 | YCAE60非标继电器安装板-不锈钢 | 钣金2 | 5068 | 025 |  |  | ZH
1071530 | 092W18882-001 | YCAE60非标不锈钢安装板 | 钣金2 | 5068 | 025 |  |  | ZH
1071531 | 392W18882-000 | YCAE60非标柜体-带不锈钢铰链 | 钣金2 | 5068 | 025 |  |  | ZH
1071704 | 392W14714-010 | 变压器柜内电气组件 YLPA BE GB | 成品区 | 5068 | 026 |  |  | ZH
1071804 | 025W45462-015 | GPRS 数据传输设备ZWG-28A |  | 5068 | 025 |  |  | ZH
1071806 | 025W45462-020 | 调试电缆1747-UIC (USB转232/485) AB | 重设区位 | 5068 | 025 |  |  | ZH
1071807 | 025W45462-019 | 调试电缆 1756-CP3 (USB) AB | 重设区位 | 5068 | 025 |  |  | ZH
1071808 | 025W45462-018 | 公牛多孔拖线板 220V |  | 5068 | 025 |  |  | ZH
1071809 | 025W45462-017 | 手机充电器 诺基亚AC-8C |  | 5068 | 025 |  |  | ZH
1071810 | 025W45462-016 | RS-485/RS-232电平转换器 MOXA TCC80I |  | 5068 | 025 |  |  | ZH
1071915 | 021W33843-016 | 六角头螺栓 全螺纹 M8X20 尼龙 PA6 白色 | 2-21-3-02 | 5068 | 025 |  |  | ZH
1071916 | 021W33843-015 | 六角头螺栓 全螺纹 M12X30 8.8级 铁镀白锌 | 2-23-1-05 | 5068 | 025 |  |  | ZH
1071917 | 025W43786-112 | 液晶显示器 XS08-002 YEWS tandem | 1-7-2-03 | 5068 | 025 |  |  | ZH
1071918 | 025W43786-111 | 主板 YORK003(YEWS tandem) | A12-2-01 | 5068 | 025 |  |  | ZH
1071920 | 371W05770-606 | YEWS250-E TANDEM 柜 380V 出口 | 成品区 | 5068 | 026 |  |  | ZH
1071922 | 371W05770-406 | YEWS250-E TANDEM 柜 380V 国内 | 成品区 | 5068 | 026 |  |  | ZH
1072041 | 025W43823-638 | 变压器 660/380V AC 5KVA 卧式 | 1-7-4-08 | 5068 | 025 |  |  | ZH
1072063 | 175W35299-002 | EKD 316控制柜 | 成品区 | 5068 | 026 |  |  | ZH
1072183 | 092W18891-000 | YK正压吹扫控制中心 NEMA4X VGD 开孔组件 | 钣金2 | 5068 | 025 |  |  | ZH
1072190 | 371W05405-312 | 接线盒 八路温度巡检仪 YD | 成品区 | 5068 | 026 |  |  | ZH
1072442 | 025W44341-504 | 电容 薄膜 CBB61 500VAC 6.0uF 6.3mm插片 | 2-8-1-01 | 5068 | 025 |  |  | ZH
1072443 | 025W44341-503 | 电容 薄膜 CBB61 500VAC 5.0uF 6.3mm插片 | 2-8-1-01 | 5068 | 025 |  |  | ZH
1072463 | 371W05405-114 | 变频油泵柜 P～K IP55 正压吹扫 MMB | 成品区 | 5068 | 026 |  |  | ZH
1072464 | 025W45462-024 | 带电显示器传感器CGJ3-12 | 1-7-2-17 | 5068 | 025 |  |  | ZH
1072469 | 025W43808-313 | 电流互感器LZZQB8-10A/150b/2S 75/5A 0.5/5P10 | 1-7-5-14 | 5068 | 025 |  |  | ZH
1072470 | 025W43808-314 | 电流互感器LZZQB8-10A/150b/2S 100/5A 0.5/5P10 | 1-7-4-07 | 5068 | 025 |  |  | ZH
1072471 | 025W43808-315 | 电流互感器LZZQB8-10A/150b/2S 150/5A 0.5/5P10 | 1-7-4-07 | 5068 | 025 |  |  | ZH
1072472 | 025W43808-316 | 电流互感器LZZQB8-10A/150b/2S 200/5A 0.5/5P10 | 重设区位 | 5068 | 025 |  |  | ZH
1072473 | 025W43808-317 | 电流互感器LZZQB8-10A/150b/2S 250/5A 0.5/5P10 | 重设区位 | 5068 | 025 |  |  | ZH
1072474 | 025W43808-318 | 模仿电流互感器DCT.LZZQB8-10A | 1-7-4-04 | 5068 | 025 |  |  | ZH
1072476 | 025W43808-327 | 电机保护继电器 REM610C51HCNN | 1-7-1-16 | 5068 | 025 |  |  | ZH
1072477 | 035W23800-000 | 标签,”BTL”,FX-PCV1632-0 | 重设区位 | 5068 | 025 |  |  | ZH
1072478 | 035W23799-000 | 标签,”BTL”,FX-PCV1617-0 | C17-1-01 | 5068 | 025 |  |  | ZH
1072479 | 25-2876-166 | PCBA，PCV1632, 冷热型，亚洲版 | 2-3-5-04 | 5068 | 025 |  |  | ZH
1072480 | 25-2876-158 | PCBA，PCV1617,单冷型，亚洲版 | 2-3-5-04 | 5068 | 025 |  |  | ZH
1072484 | 24-10599-10 | 底座, FX-PCV16XX | C17-1-01 | 5068 | 025 |  |  | ZH
1072485 | 028W16267-000 | FX-PCV1632-0上盖组件 | C17-1-01 | 5068 | 025 |  |  | ZH
1072486 | 028W16266-000 | FX-PCV1617-0上盖组件 | 2-3-5-04 | 5068 | 025 |  |  | ZH
1072489 | 37-582-478 | FX-PCV1632-0，冷热，亚洲，包装 | 成品区 | 5068 | 026 |  |  | ZH
1072491 | 37-582-443 | FX-PCV1617-0，单冷，亚洲，包装 | 成品区 | 5068 | 026 |  |  | ZH
1072516 | 024-38736-000 | 三相接触器 EATON XTCE095FS1A | 2-14-7-05 | 5068 | 025 |  |  | ZH
1072517 | 025-46473-000 | 浪涌抑制器 EATON XTCEXVSFA | 2-15-7-03 | 5068 | 025 |  |  | ZH
1072518 | 371W05992-372 | 功率组件弯角绝缘支撑 | 2-11-6-08 | 5068 | 025 |  |  | ZH
1072777 | 325W46245-000 | 铜排组合 496-580A | 铜排区 | 5068 | 025 |  |  | ZH
1072778 | 092W18888-100 | 低压启动柜安装板 496-580A | 钣金1 | 5068 | 025 |  |  | ZH
1072780 | 392W18888-000 | 低压启动柜柜体 496-580A | 钣金1 | 5068 | 025 |  |  | ZH
1072820 | 025W43812-601 | 微动开关 TS11-001-01 | B13-2-04 | 5068 | 025 |  |  | ZH
1072899 | 025W44340-016 | 标牌 宽50mm 高12mm 厚0.4mm 不锈钢 拉丝 | 重设区位 | 5068 | 025 |  |  | ZH
1072900 | 013W03671-000 | 乙二醇溶液 18L装 | W-01-01 | 5068 | 025 |  |  | ZH
1073197 | 030W76279-020 | PE蓝色保护膜涂压敏胶 0.12mm厚 80cm宽 | 包材1 | 5068 | 025 |  | X | ZH
1073198 | 025W43776-096 | 电缆 JGG 10KV 70黑色 | 重设区位 | 5068 | 025 |  |  | ZH
1073211 | 092W18878-001 | 远程监控盒钣金柜体 山东莱阳 C13-469 | 钣金2 | 5068 | 025 |  |  | ZH
1073248 | 025W43776-097 | 电源线 EP3C-01 包尔星克 1.8米 |  | 5068 | 025 |  |  | ZH
1073249 | 025W43823-639 | 变压器 690/380V AC 5KVA 卧式 | 1-7-1-08 | 5068 | 025 |  |  | ZH
1073363 | 092W18878-003 | 外箱 250X250X200 C11-092 IP23 | 钣金2 | 5068 | 025 |  |  | ZH
1073366 | 092W18878-002 | 外箱 510X510X300 C13-262 IP23 | 钣金2 | 5068 | 025 |  |  | ZH
1073430 | 375W87534-700 | 柜体 VSOP DCM | 钣金2 | 5068 | 025 |  |  | ZH
1073431 | 364W52244-100WV | 国产压缩机Q7 YDHF-52VDD WV | FGD | 5068 | 020 |  |  | ZH
1074100 | 025-43674-000 | 模拟量输出模块 电流信号 1769-OF8C AB | 重设区位 | 5068 | 025 |  |  | ZH
1074118 | 371W06484-000 | D型带中文显示屏Corsair VSD钣金垫圈组件 | VSD钣金 | 5068 | 025 |  |  | ZH
1074121 | 371W06483-000 | ABC型带中文显示屏Corsair VSD钣金垫圈组件 | VSD钣金 | 5068 | 025 |  |  | ZH
1074192 | 392W18878-200 | YDST 振动和温度监控箱钣金组件 | 钣金2 | 5068 | 025 |  |  | ZH
1074202 | 392W18878-100 | YDST 主控柜钣金组件 | 钣金2 | 5068 | 025 |  |  | ZH
1074291 | 092W18891-100 | YK 正压吹扫控制中心 NEMA4 带加热器 开孔组件 | 钣金2 | 5068 | 025 |  |  | ZH
1074293 | 371W06482-001 | UG550 ABB 柜体 带联络 2XECG.521.062 | 钣金1 | 5068 | 025 |  |  | ZH
1074295 | 371W06482-003 | UG550 ABB 柜体 上出 2XECG.521.064 | 钣金1 | 5068 | 025 |  |  | ZH
1074296 | 371W06482-004 | UG550 ABB 柜体 下出 2XECG.521.077 | 钣金1 | 5068 | 025 |  |  | ZH
1074297 | 371W05706-902 | 中压直接启动柜RWK 35.5A 下进下出 | 成品区 | 5068 | 026 |  |  | ZH
1074298 | 371W05706-901 | 中压直接启动柜RWK 26.3A 下进下出 | 成品区 | 5068 | 026 |  |  | ZH
1074336 | 025W43775-106 | UG550相间绝缘板 | 2-5-3-05 | 5068 | 025 |  |  | ZH
1074337 | 025W46224-002 | UG550铜排 下进 | 铜排区 | 5068 | 025 |  |  | ZH
1074358 | 392W17147-011 | UG550钣金组件 下进 | 钣金1 | 5068 | 025 |  |  | ZH
1074373 | 371W06051-028 | 固态软启动柜 380V/3/50 上进上出 | 成品区 | 5068 | 026 |  |  | ZH
1074377 | 375W88596-818 | 柜体组件 512A | 钣金1 | 5068 | 025 |  |  | ZH
1074840 | 392W18903-000 | 柜体 LV 581-741A | 钣金1 | 5068 | 025 |  |  | ZH
1074845 | YAEPJHK13124A003 | YCAE61SME 电控组件 | 成品区 | 5068 | 026 |  |  | ZH
1074936 | 073W35074-005 | 电控安装板 YDCD071-OE | 钣金2 | 5068 | 025 |  |  | ZH
1074975 | 035W23511-002 | YEWS-D外警示标签 英文 | 2-20-2-04 | 5068 | 025 |  |  | ZH
1074977 | 392W18903-100 | 柜体 RWK 581-741A | 重设区位 | 5068 | 025 |  |  | ZH
1075105 | 371W05709-904 | 10kV 柜体组件直启 25A-40.5A 下进下出 RWK | 钣金1 | 5068 | 025 |  |  | ZH
1075184 | 092W18882-915 | 十字槽盘头自攻螺钉ST4.2X20-F-H 4.8级 不锈钢 | C17-1-02 | 5068 | 025 |  |  | ZH
1075185 | 092W18882-914 | 弹簧垫圈 4 不锈钢 | C17-1-02 | 5068 | 025 |  |  | ZH
1075186 | 092W18882-913 | 螺母 M4 4.8级 不锈钢 | C17-1-02 | 5068 | 025 |  |  | ZH
1075187 | 092W18882-912 | 平垫圈 4 100HV 不锈钢 | C17-1-02 | 5068 | 025 |  |  | ZH
1075192 | 371W06442-903 | 3.3kV 电抗柜直启部分 160.1A-210A 上进 | 成品区 | 5068 | 026 |  |  | ZH
1075193 | 371W05757-901 | 3.3kV 柜体组件配电抗 160.1A-210A 上进 | 钣金1 | 5068 | 025 |  |  | ZH
1075194 | 371W06090-771 | 电抗柜柜体组件 下出 QKSC-1475/3.3 | 钣金1 | 5068 | 025 |  |  | ZH
1075195 | 025W43823-526 | 中压电抗器 QKSC-1475/3.3 | 钣金1 | 5068 | 025 |  |  | ZH
1075265 | 025W43790-368 | 进口温度传感器 NTC-5K-0.66-3260-铜-红 | 2-13-1-05 | 5068 | 025 |  |  | ZH
1075270 | 064W52328-001 | 阳转子粗加工，SGC2824 | FGD | 5068 | 020 |  |  | ZH
1075284 | 064W51980-001 | 阳转子粗加工，YFG1918 | FGD | 5068 | 020 |  |  | ZH
1076192 | 092W18878-008 | 外箱 600X500X300 IP54 C13-401 | 钣金2 | 5068 | 025 |  |  | ZH
1076820 | 024W33919-019 | 断路器 NDM1-63C5/1 良信 5A | 2-19-2-06 | 5068 | 025 |  |  | ZH
1076904 | 571W05395-266 | VYPER419HP不带滤波器机种主线束 | 主线束区 | 5068 | 025 |  |  | ZH
1076986 | 371W06090-735 | 电抗柜柜体组件 下出 QKSC-2415/6 | 钣金1 | 5068 | 025 |  |  | ZH
1076987 | 371W06090-734 | 电抗柜柜体组件 下出 QKSC-2165/6 | 钣金1 | 5068 | 025 |  |  | ZH
1077008 | 371W06442-905 | 6kV 电抗柜直启部分 160.1A-210A 下进 | 成品区 | 5068 | 026 |  |  | ZH
1077009 | 371W06442-904 | 6kV 电抗柜直启部分 124.1A-160A 下进 | 成品区 | 5068 | 026 |  |  | ZH
1077364 | 025W43770-603 | 线槽10 80(D)X40(W)X484(L)丝印 | A13-2-02 | 5068 | 025 |  |  | ZH
1077365 | 025W43770-602 | 线槽9 80(D)X40(W)X484(L) | A13-2-02 | 5068 | 025 |  |  | ZH
1077389 | 025W44341-538 | 标签组件 YVOH30/35/40/45-3A | D17-4-04 | 5068 | 025 | 1 |  | ZH
1077390 | 025W44341-537 | 温度传感器组件 YVOH45/50/60-3A | 2-7-1-08 | 5068 | 025 |  |  | ZH
1077391 | 025W44341-536 | 温度传感器组件 YVOH30/35/40-3A | 2-7-1-08 | 5068 | 025 |  |  | ZH
1077392 | 025W44341-535 | 透明盖板 CO64-39 | D19-3-06 | 5068 | 025 |  |  | ZH
1077443 | 021W33846-008 | 十字槽盘头自攻螺钉 ST3.5*9.5-F-H 镀白锌 | 2-20-1-01 | 5068 | 025 |  |  | ZH
1077444 | 021W33846-007 | 十字槽盘头自攻螺钉 ST4.8X9.5-F-H 镀白锌 | 2-21-1-04 | 5068 | 025 | 1 |  | ZH
1077446 | 021W33838-006 | 平垫圈 4 100HV 镀白锌 | C17-1-01 | 5068 | 025 | 1 |  | ZH
1077447 | 021W33845-019 | 十字槽盘头组合螺钉 M4X30 4.8 镀白锌 | 2-21-1-04 | 5068 | 025 |  |  | ZH
1077448 | 021W33844-012 | 十字槽盘头螺钉 M4X12 4.8 镀白锌 | 2-21-2-04 | 5068 | 025 |  |  | ZH
1077449 | 021W33836-002 | 弹簧垫圈 2 | C17-1-01 | 5068 | 025 | 1 |  | ZH
1077450 | 021W33844-011 | 十字槽盘头螺钉 M2X12 4.8 镀白锌 | 2-23-1-01 | 5068 | 025 |  |  | ZH
1077495 | 364W53556-100TW | 国产压缩机K2 YDHK-84VDD TW | FGD | 5068 | 020 |  |  | ZH
1077528 | 025W44341-540 | 电流表 6L2-A 50/1A 1.5级 | B15-1-02 | 5068 | 025 |  |  | ZH
1077530 | 025W44341-531 | 电缆接头密封圈 M50X1.5 黑色 | 重设区位 | 5068 | 025 |  |  | ZH
1077531 | 025W44341-530 | 电缆接头螺母 M50X1.5 黑色 | 重设区位 | 5068 | 025 |  |  | ZH
1077532 | 025W44341-529 | 电缆接头 M50X1.5(32-38) 黑色 | 重设区位 | 5068 | 025 |  |  | ZH
1077605 | 364W53555-208FK | 国产压缩机K1 YDHK-76VDD FK 双油 NEMA4 | FGD | 5068 | 020 |  |  | ZH
1077647 | 24-10143-489 | PCV1617、PCV1632 VAV控制器安装说明书 | C15-1-02 | 5068 | 025 |  |  | ZH
1077649 | 092W18878-009 | 外箱 400X300X150 IP23 C13-508 | 钣金1 | 5068 | 025 |  |  | ZH
1077693 | 021W34154-002 | 锁紧螺母 M4 5级 铁镀白锌 | 2-21-3-02 | 5068 | 025 |  |  | ZH
1078289 | 325W46248-000 | ABB软启1450A铜排组合 | 重设区位 | 5068 | 025 |  |  | ZH
1078290 | 092W19133-100 | ABB软启1450A安装板 | 钣金1 | 5068 | 025 |  |  | ZH
1078292 | 392W19133-000 | ABB软启1450A柜体 | 钣金1 | 5068 | 025 |  |  | ZH
1078303 | 375W87534-800 | 柜体 VSOP MMB 正压吹扫 | 钣金2 | 5068 | 025 |  |  | ZH
1078317 | 025W44341-546 | 标签组件 YVOH50/60-3A | D17-4-03 | 5068 | 025 | 1 |  | ZH
1079764 | 025W44341-545 | YVOH 50/60 珍珠棉包装 | 包材2 | 5068 | 025 |  | X | ZH
1079765 | 035W23238-007 | 警示标签7 | B9-1-05 | 5068 | 025 |  |  | ZH
1079766 | 175W43457-001 | 启动柜 星三角 338A 380V | 成品区 | 5068 | 026 |  |  | ZH
1080747 | 175W43457-000 | 启动柜 星三角 712A 380V | 成品区 | 5068 | 026 |  |  | ZH
1081006 | 371W05766-070 | 启动柜 星三角闭式 R2 UMS | 成品区 | 5068 | 026 |  |  | ZH
1081282 | 021W33844-015 | 十字槽盘头螺钉 M2X4-F 4.8级 铁镀白锌 | C17-1-01 | 5068 | 025 | 1 |  | ZH
1081284 | 371W06073-096 | YEWS330-E TANDEM 柜 380V 国内 | 成品区 | 5068 | 026 |  |  | ZH
1081286 | 025W43811-439 | D-UT 2.5/4-QUATTRO | D18-3-04C | 5068 | 025 |  |  | ZH
1081287 | 025W43811-438 | D-UT 2.5/4-TWIN | D18-3-05C | 5068 | 025 |  |  | ZH
1081289 | 025W43811-436 | UT2.5-TWIN | C17-3-05 | 5068 | 025 |  |  | ZH
1081290 | 025W43811-435 | UT2.5-QUATTRO-PE | C17-3-05 | 5068 | 025 |  |  | ZH
1081291 | 025W43811-434 | D-UDK 4 端板 | D18-3-04C | 5068 | 025 |  |  | ZH
1081292 | 025W43811-433 | UDK 4 | C17-3-05 | 5068 | 025 |  |  | ZH
1081293 | 025W43811-432 | EB2-6 插式桥接件 | D18-3-05C | 5068 | 025 |  |  | ZH
1081294 | 025W43811-431 | ATP-UK 隔板 | D18-3-03C | 5068 | 025 |  |  | ZH
1081295 | 025W43811-430 | OV1 端子标记组 | 2-22-3-01 | 5068 | 025 |  |  | ZH
1081297 | 371W06485-011 | YK 控制中心 SSS or VSD 带VGD | 成品区 | 5068 | 026 |  |  | ZH
1081298 | 371W06485-010 | YK 控制中心 SSS or VSD | 成品区 | 5068 | 026 |  |  | ZH
1081299 | 371W06485-007 | YK K7 控制中心 带VGD EM | 成品区 | 5068 | 026 |  |  | ZH
1081300 | 371W06485-004 | YK 控制中心 带VGD EM | 成品区 | 5068 | 026 |  |  | ZH
1081301 | 371W06485-001 | YK 控制中心 EM | 成品区 | 5068 | 026 |  |  | ZH
1081306 | 392W16510-000 | 柜体组件 OPTIVIEW 1 | 钣金2 | 5068 | 025 |  |  | ZH
1081307 | 025-43331-000 | OV1端子排2 | 重设区位 | 5068 | 025 |  |  | ZH
1081343 | 364W52226-200RU | 国产压缩机 P9 YDHE-62VDD RU双油过滤器 | FGD | 5068 | 020 |  |  | ZH
1081435 | 025W46250-000 | 熔断器座 HP-F2017-1-1P 带4A熔丝 合璧 | 1-0-2-5-6 | 5068 | 025 |  |  | ZH
1081436 | 025W46249-000 | 熔断器座 HP-F2014-1 合璧 | 1-7-3-23 | 5068 | 025 |  |  | ZH
1081440 | 175W45239-203 | 启动柜 11.1A 380V IP23 YPS-13174A 桶泵-3 | 成品区 | 5068 | 026 |  |  | ZH
1081440 | 175W45239-203 | 启动柜 11.1A 380V IP23 YPS-13174A 桶泵-3 |  | 5068 | 025 |  |  | ZH
1081441 | 175W45239-202 | 启动柜 15A 380V IP23 YPS-13174A 桶泵-2 | 成品区 | 5068 | 026 |  |  | ZH
1081441 | 175W45239-202 | 启动柜 15A 380V IP23 YPS-13174A 桶泵-2 |  | 5068 | 025 |  |  | ZH
1081442 | 175W45239-201 | 启动柜 47.3A 380V IP23 YPS-13174A 桶泵-1 | 成品区 | 5068 | 026 |  |  | ZH
1081443 | 175W45239-003 | 控制柜 IP23 YPS-13174A 桶泵-3 | 成品区 | 5068 | 026 |  |  | ZH
1081444 | 175W45239-002 | 控制柜 IP23 YPS-13174A 桶泵-2 | 成品区 | 5068 | 026 |  |  | ZH
1081445 | 175W45239-001 | 控制柜 IP23 YPS-13174A 桶泵-1 | 成品区 | 5068 | 026 |  |  | ZH
1081469 | 092W18891-200 | YK正压吹扫控制中心 NEMA4X 开孔组件 | 钣金2 | 5068 | 025 |  |  | ZH
1081666 | 092W18891-300 | YS 防爆控制中心 NEMA4 开孔组件 | 钣金2 | 5068 | 025 |  |  | ZH
1081670 | 024W33919-522 | 直流微断 NDB2Z-63 B4/1 良信 | C17-4-02 | 5068 | 025 |  |  | ZH
1081681 | 024W33919-521 | 直流微断 NDB2Z-63 B6/1 良信 | C17-4-02 | 5068 | 025 |  |  | ZH
1081791 | 592W15907-003 | 变压器柜内接线组件 YLAA COST DOWN GB | 成品区 | 5068 | 026 |  |  | ZH
1081791 | 592W15907-003 | 变压器柜内接线组件 YLAA COST DOWN GB |  | 5068 | 025 |  |  | ZH
1081794 | 371W46250-302 | 熔断器座安装板 | 钣金1 | 5068 | 025 |  |  | ZH
1082674 | 071W06213-317 | 负极铜排 | 2-23-1-04 | 5068 | 025 |  |  | ZH
1082675 | 071W06213-316 | 正极铜排 | 2-23-1-04 | 5068 | 025 |  |  | ZH
1082676 | 071W06213-313 | 折弯铜排 | 2-23-1-04 | 5068 | 025 |  |  | ZH
1082677 | 071W06213-320 | 直流母线排 | 2-5-1-05 | 5068 | 025 |  |  | ZH
1082678 | 371W06213-301 | 功率模块框架钣金 | VSD钣金 | 5068 | 025 |  |  | ZH
1082729 | 371W05405-316 | 变频油泵柜 380~600V NEMA4 MMB Q | 成品区 | 5068 | 026 |  |  | ZH
1083304 | 377W40753-200 | 油泵变频柜 YDST | 成品区 | 5068 | 026 |  |  | ZH
1083305 | 377W40753-100 | 监控盒 透平振动 温度 YDST | 成品区 | 5068 | 026 |  |  | ZH
1083306 | 377W40753-000 | 控制柜 PLC YDST | 成品区 | 5068 | 026 |  |  | ZH
1083383 | 073W35071-004 | 电容卡箍 YDCH140-0E | 2-20-1-05 | 5068 | 025 |  |  | ZH
1083389 | 025W42540-253 | 电容 薄膜 CBB65 500VAC 20.0uF 6.3mm插片 | 2-6-2-02 | 5068 | 025 |  |  | ZH
1083392 | 025W42540-250 | 电容 薄膜 CBB65 500VAC 15.0uF 6.3mm插片 | 2-6-1-02 | 5068 | 025 |  |  | ZH
1083394 | 025W42540-248 | 电容 薄膜 CBB65 500VAC 12.0uF 6.3mm插片 | 2-6-1-02 | 5068 | 025 |  |  | ZH
1083395 | 025W42540-247 | 电容 薄膜 CBB65 500VAC 10.0uF 6.3mm插片 | 2-6-1-02 | 5068 | 025 |  |  | ZH
1083396 | 025W42540-246 | 电容 薄膜 CBB65 500VAC 8.0uF 6.3mm插片 | 2-6-2-02 | 5068 | 025 |  |  | ZH
1083397 | 025W42540-245 | 电容 薄膜 CBB61 500VAC 4.0uF 6.3mm插片 | 2-8-2-01 | 5068 | 025 |  |  | ZH
1083399 | 025W42540-243 | 电容 薄膜 CBB61 500VAC 3.0uF 6.3mm插片 | 2-8-1-01 | 5068 | 025 |  |  | ZH
1083783 | 592W02399-004 | 加热器线束 | 重设区位 | 5068 | 025 |  |  | ZH
1083785 | 592W02399-002 | 2#电磁阀线束 | 重设区位 | 5068 | 025 |  |  | ZH
1083787 | 021W34918-000 | 开槽盘头螺钉 M3X25 4.8级 镀彩锌 | 1-0-9-7-4 | 5068 | 025 |  |  | ZH
1083819 | 025W44341-003 | 油加热器 220V 350W 2700mm | A9-2-01 | 5068 | 025 |  |  | ZH
1083820 | 025W44341-002 | 油加热器 220V 350W 2200mm | A9-2-01 | 5068 | 025 |  |  | ZH
1083821 | 035W22535-705 | YEWS TANDEM XT1端子标记条 | B13-2-04 | 5068 | 025 |  |  | ZH
1083822 | 035W22535-704 | YEWS 油路电磁阀标签 | B13-2-04 | 5068 | 025 |  |  | ZH
1083823 | 025W43772-032 | 冷压端子 OT5.5-10 （6mm2线）不带绝缘护套 | C17-1-02 | 5068 | 025 |  |  | ZH
1084156 | 392W18878-300 | YDST 变频油泵柜钣金组件 | 钣金2 | 5068 | 025 |  |  | ZH
1084164 | 025W43825-006 | 12V电源 CPSNT48W12V4A 魏德米勒 | 2-6-2-03 | 5068 | 025 |  |  | ZH
1084165 | 025W43825-005 | 5V电源 CPSNT25W5V5A 魏德米勒 | 2-6-2-03 | 5068 | 025 |  |  | ZH
1084166 | 025W42539-018 | 风扇电容 2.0 uF 99283-4-7320 Ebmpapst | 重设区位 | 5068 | 025 |  |  | ZH
1084167 | 025W42539-017 | 风扇延长电缆 22243-4-1029 Ebmpapst | 重设区位 | 5068 | 025 |  |  | ZH
1084168 | 025W42539-015 | 离心风扇 R2E 190-A026-05 Ebmpapst | 2-13-6-04 | 5068 | 025 |  |  | ZH
1084169 | 025W42539-016 | 风扇引流罩 09576-2-4013 Ebmpapst | 重设区位 | 5068 | 025 |  |  | ZH
1084170 | 025W43786-633 | 变频器 ACS 550-01-06A9-04 ABB | 2-5-8-02 | 5068 | 025 |  |  | ZH
1084180 | 392W00579-500 | 接线盒钣金组件 658 VSD | VSD钣金 | 5068 | 025 |  |  | ZH
1084324 | 325W46258-000 | 低压启动柜416-495A铜排组合 | 铜排区 | 5068 | 025 |  |  | ZH
1084328 | 325W46257-000 | 低压启动柜346-415A铜排组合 | 铜排区 | 5068 | 025 |  |  | ZH
1084332 | 325W46256-000 | 低压启动柜321-345A铜排组合 | 铜排区 | 5068 | 025 |  |  | ZH
1084336 | 325W46255-000 | 低压启动柜241-320A铜排组合 | 铜排区 | 5068 | 025 |  |  | ZH
1084340 | 325W46254-000 | 182-240A ABB系列铜排组合 | 铜排区 | 5068 | 025 |  |  | ZH
1084344 | 392W20194-000 | 柜体组件 ABB 0-495A | 钣金1 | 5068 | 025 |  |  | ZH
1084386 | 175W45241-300 | 启动柜 380V 18.5kW IP23 YPS13051 | 成品区 | 5068 | 026 |  |  | ZH
1084390 | 025W45462-029 | 液晶显示器 XS08-002(YEWS TANDEM) | 1-7-2-04 | 5068 | 025 |  |  | ZH
1084431 | 025W45462-028 | 主板 YORK003(YEWS TANDEM) | 1-7-1-03 | 5068 | 025 |  |  | ZH
1084596 | 392W15905-012 | 水泵柜内电气组件 15KW 220V YLPA BE | 成品区 | 5068 | 026 |  |  | ZH
1084952 | 364W52189-208XG | 国产压缩机 Q5 YDHF-460VDD XG 双油 NEMA4 | FGD | 5068 | 020 |  |  | ZH
1085002 | 371W06485-032 | YS 控制中心 SSS | 成品区 | 5068 | 026 |  |  | ZH
1085003 | 371W06485-031 | YS 控制中心 EM | 成品区 | 5068 | 026 |  |  | ZH
1085004 | 371W06485-022 | YR 控制中心 SSS | 成品区 | 5068 | 026 |  |  | ZH
1085004 | 371W06485-022 | YR 控制中心 SSS |  | 5068 | 025 |  |  | ZH
1085005 | 371W06485-021 | YR 控制中心 EM | 成品区 | 5068 | 026 |  |  | ZH
1085005 | 371W06485-021 | YR 控制中心 EM |  | 5068 | 025 |  |  | ZH
1085133 |  | Trident VSD显示屏排线 | 2-11-4-07 | 5068 | 025 |  |  | ZH
1085134 | 571-05603-262 | Trident VSD薄膜按键排线 | 2-22-1-04 | 5068 | 025 |  |  | ZH
1085316 | 025W44330-800 | 可调LUG OHMITE 2133E | 1-0-3-4-3 | 5068 | 025 |  |  | ZH
1085415 | 035W22535-707 | YCWE 30SC-B 模块 标签组 | D17-5-05 | 5068 | 025 |  |  | ZH
1085416 | 035W22535-706 | YCAE61SME 非标 标签组 | D18-2-04B | 5068 | 025 |  |  | ZH
1085437 | 325W45463-034 | YEWS170 NDM2 400-GMC180/220 铜排组件 | 铜排区 | 5068 | 025 |  |  | ZH
1085681 | 325W45463-030 | YEWS130 NDM2 400-GMC150 铜排组件 | 铜排区 | 5068 | 025 |  |  | ZH
1085702 | 035W16254-002 | SSS接线图标签 | 1-0-3-2-3 | 5068 | 025 | 1 |  | ZH
1086086 | 392W18878-013 | UMS501-2E 启动柜钣金组件 C13-578 | 钣金1 | 5068 | 025 |  |  | ZH
1086335 | 371W05766-071 | 启动柜 65%自耦 3.3KV 45A | 成品区 | 5068 | 026 |  |  | ZH
1086339 | 024W33860-075 | 热继电器 TA75DU42 29-42A ABB | A12-2-1 | 5068 | 025 |  |  | ZH
1086727 | 025W43770-636 | YCAE SMC导轨 | D17-1-04 | 5068 | 025 |  |  | ZH
1086752 | 373W36890-000 | 箱体 YDCK-0E WX | 钣金2 | 5068 | 025 |  |  | ZH
1086753 | 073W36890-002 | 盖板 YDCK-0E WX | 钣金2 | 5068 | 025 |  |  | ZH
1086854 | 025W43823-640 | 变压器 120V/24V 40VA | D16-4-01 | 5068 | 025 |  |  | ZH
1086858 | 375W88401-810 | 柜体组件338A | 钣金1 | 5068 | 025 |  |  | ZH
1087083 | 029W26053-001 | SSS 空白铭牌 | 1-0-10-4-3 | 5068 | 025 | 1 |  | ZH
1087235 | 035W23520-501 | 标签 | 2-22-3-04 | 5068 | 025 | 1 |  | ZH
1087236 | 035W23520-500 | 标签 | 2-22-1-05 | 5068 | 025 |  |  | ZH
1087464 | 371W06462-201 | VSD螺纹连接管组件 | 2-22-2-04 | 5068 | 025 |  |  | ZH
1087624 | 025W45462-031 | 控制板 YORK-002-A 热回收 YCAG | C17-2-03 | 5068 | 025 |  |  | ZH
1087625 | 025W45462-032 | 控制板 YORK-003 热回收 YCAG | 2-8-3-07 | 5068 | 025 |  |  | ZH
1088295 | 175W39224-006 | 启动柜 星三角 380V 857A IP30 | 成品区 | 5068 | 026 |  |  | ZH
1088295 | 175W39224-006 | 启动柜 星三角 380V 857A IP30 |  | 5068 | 025 |  |  | ZH
1088361 | 371W05766-072 | 电源盒 IP54 380/110V 2.5KVA | 成品区 | 5068 | 026 |  |  | ZH
1088534 | 392W17147-010 | UG550钣金组件 上出 | 钣金1 | 5068 | 025 |  |  | ZH
1088686 | 371W06071-301 | 电控组件 YHR 042EH 立式 | 成品区 | 5068 | 026 |  |  | ZH
1088687 | 073W33199-902 | 盖板 YHR16/42EH 立式 | D18-6-04 | 5068 | 025 |  |  | ZH
1088688 | 073W33199-901 | 箱体 YHR16/42EH 立式 | 2-20-1-05 | 5068 | 025 |  |  | ZH
1088691 | 092W18878-016 | SMARTVIEW纸板防护 | 包材2 | 5068 | 025 |  |  | ZH
1088783 | 024-38125-000 | 断路器门把手 | 2-3-4-03 | 5068 | 025 |  |  | ZH
1088785 | 371W05614-571 | 断路器门钣金 RAPTYR 490A M2 | VSD钣金 | 5068 | 025 |  |  | ZH
1088866 | 064W53571-000 | 接线箱(AWHC)钣金件 | 钣金1 | 5068 | 025 |  |  | ZH
1089028 | 371W06051-029 | 电源盒 230/110VAC IP54 温度巡检仪 | 成品区 | 5068 | 026 |  |  | ZH
1089108 | 025W43806-153 | YLAA 铜垫块 25X25X6 | 1-0-5-7-3 | 5068 | 025 |  |  | ZH
1089109 | 025W43806-152 | YLAA 铜垫块 20X20X5 | 1-0-5-7-4 | 5068 | 025 |  |  | ZH
1090023 | 392W20194-200 | 安装板组合ABB 241-495 | 钣金1 | 5068 | 025 |  |  | ZH
1090058 | 092W18878-017 | 外箱 600X500X300 IP23 13-585 | 钣金2 | 5068 | 025 |  |  | ZH
1090059 | 371W06443-702 | 3.3kV 自耦柜直启部分 40.6A-59.8A 上进 出口 | 成品区 | 5068 | 026 |  |  | ZH
1090071 | 371W06436-002 | 3.3kV 柜体组件配自耦 40.6A-59.8A 上进 | 钣金1 | 5068 | 025 |  |  | ZH
1090072 | 371W06090-803 | 自耦柜柜体组件 下出 SOC-710/3.3 | 钣金1 | 5068 | 025 |  |  | ZH
1090073 | 025W43823-527 | 自耦变压器 SOC-710/3.3 | 钣金1 | 5068 | 025 |  |  | ZH
1090123 | 371W06488-000 | ABC型带中文显示屏Trident VSD钣金垫圈组件 | VSD钣金 | 5068 | 025 |  |  | ZH
1090148 | 024W33919-523 | 断路器辅助触头S2C-H6R,ABB | 1-0-3-6-6 | 5068 | 025 |  |  | ZH
1090149 | 030W76240-649 | 外包装塑料袋 2.1米YSD柜用 | 包材1 | 5068 | 025 |  |  | ZH
1090150 | 030W76240-650 | 外包装塑料袋 2.2米YSD柜用 | 包材1 | 5068 | 025 |  |  | ZH
1090197 | 175W15616-001 | EKD316 控制柜 标准 | 成品区 | 5068 | 026 |  |  | ZH
1090328 | 371W05766-073 | 电源盒 IP54 380/110V 2.5KVA | 成品区 | 5068 | 026 |  |  | ZH
1090333 | 025W44341-566 | 桶式插芯 192991-0041 ITT | 2-22-2-03 | 5068 | 025 |  |  | ZH
1090334 | 025W44341-560 | 24孔插座 192923-5950 ITT | 2-22-2-03 | 5068 | 025 |  |  | ZH
1090335 | 025W44341-559 | 4孔插座 192990-0970 ITT | 1-0-7-1-5 | 5068 | 025 |  |  | ZH
1090389 | 392W17147-901 | UG550钣金组件 上出 配电抗 | 钣金1 | 5068 | 025 |  |  | ZH
1090394 | 021W34924-002 | 抽芯铆钉 6.4x20 碳钢 镀锌 DIN7337 A |  | 5068 | 025 |  |  | ZH
1090395 | 021W34924-001 | 抽芯铆钉 4.8x20 碳钢 镀锌 DIN7337 B |  | 5068 | 025 |  |  | ZH
1090756 | 025W44341-568 | 浪涌抑制器DRC03 6CM长 带UT1.25-4绝缘端子 | B-4-2 | 5068 | 025 |  |  | ZH
1090757 | 025W44341-567 | 复合气泡袋 2220X500X1400mm(长X宽X高) | 包材1 | 5068 | 025 |  |  | ZH
1090797 | 025W46224-001 | UG550铜排 上出 | 铜排区 | 5068 | 025 |  |  | ZH
1090830 | 175W45458-300 | 低压启动柜 SSS 239KW YPS-13211 | 成品区 | 5068 | 026 |  |  | ZH
1091203 | 013W03671-001 | 丙二醇溶液 18L装 | W-01-01 | 5068 | 025 | 1 |  | ZH
1091247 | 028W16794-000 | 相位移盖板密封垫圈 CORSAIR | 2-22-2-03 | 5068 | 025 |  |  | ZH
1091249 | 071W05980-350 | 相位移盖板 CORSAIR | VSD钣金 | 5068 | 025 |  |  | ZH
1091392 | 175W45462-300 | 低压启动柜 218KW YPS-13223A | 成品区 | 5068 | 026 |  |  | ZH
1091440 | YAEJAU14006A001 | YCAE60SME 电控组件 | 成品区 | 5068 | 026 |  |  | ZH
1091490 | 035W22535-710 | YCAE60SME 非标 英文标签图 | D17-6-01 | 5068 | 025 |  |  | ZH
1091564 | 092W18878-018 | 外箱 500X500X300 IP23 C13-586 | 包材1 | 5068 | 025 |  |  | ZH
1091581 | 035W22535-709 | YCAE60SME 非标 标签组 | C17-1-02 | 5068 | 025 |  |  | ZH
1091582 | 025W46267-000 | YDCM/H 100/112/125/140/160-0E 珍珠棉包装 | 包材2 | 5068 | 025 |  | X | ZH
1091596 | 392W16087-500 | YEWS TANDEM400钣金组件 | 钣金1 | 5068 | 025 |  |  | ZH
1091603 | 325W43806-161 | YEWS TANDEM400 630-220铜排组件 | 铜排区 | 5068 | 025 |  |  | ZH
1091610 | 325W43806-154 | YEWS TANDEM400进线铜排组件 | 铜排区 | 5068 | 025 |  |  | ZH
1091624 | SDC-GM-2013-351 | MV启动柜增加子偶部分 | 成品区 | 5068 | 026 |  |  | ZH
1092545 | 025W45462-030 | 170133监控器内置模块 bently | 2-19-1-02 | 5068 | 025 |  |  | ZH
1092546 | 025W44341-557 | 风扇过滤器 | 2-19-3-02 | 5068 | 025 |  |  | ZH
1092547 | 024W33861-503 | 起动器辅助触点 HK1-11 1NO 1NC ABB | 2-10-2-05 | 5068 | 025 |  |  | ZH
1092548 | 024W33861-504 | 电动机起动器 MS116-16/10-16.0A ABB | 1-0-3-2-6 | 5068 | 025 |  |  | ZH
1092549 | 024W33861-502 | 电动机起动器 MS116-10/6.3-10.0A ABB | 2-13-4-04 | 5068 | 025 |  |  | ZH
1092550 | 025W43770-634 | 导轨 DIN35 L=350MM | 1-7-3-17 | 5068 | 025 |  |  | ZH
1092551 | 025W43770-635 | 导轨 DIN35 L=750MM | 1-7-3-17 | 5068 | 025 |  |  | ZH
1092552 | 025W43770-607 | 线槽 80(H)X40(W)X750(L) | 2-2-5-04 | 5068 | 025 |  |  | ZH
1092553 | 025W43770-606 | 线槽 80(H)X40(W)X140(L) | D16-3-02 | 5068 | 025 |  |  | ZH
1092554 | 025W43770-605 | 线槽 80(H)X40(W)X530(L) | C17-1-01 | 5068 | 025 |  |  | ZH
1092555 | 025W43770-631 | 线槽 80(H)X80(W)X385(L) | A15-2-02 | 5068 | 025 |  |  | ZH
1092556 | 025W43770-630 | 线槽 80(H)X40(W)X870(L) | 1-8-1-38 | 5068 | 025 |  |  | ZH
1092557 | 025W43770-609 | 线槽 80(H)X60(W)X780(L) | 1-8-1-38 | 5068 | 025 |  |  | ZH
1092558 | 025W43770-608 | 线槽 80(H)X80(W)X870(L) 开孔 | 1-8-1-38 | 5068 | 025 |  |  | ZH
1092559 | 025W43770-633 | 导轨 DIN35 L=780MM | 1-7-3-17 | 5068 | 025 |  |  | ZH
1092560 | 025W43770-632 | 导轨 DIN35 L=870MM | 1-7-3-17 | 5068 | 025 |  |  | ZH
1092561 | 025W44341-556 | 网线16FT 百通 | 重设区位 | 5068 | 025 |  |  | ZH
1092785 | 381W19356-208FG | 国产压缩机 K2 YDHK-84VDD FG 双油 无火花马达支撑 | FGD | 5068 | 020 |  |  | ZH
1093085 | 381W19357-208EF | 国产压缩机 K4 YDHL-106VDD EF 双油 无火花马达支撑 | FGD | 5068 | 020 |  |  | ZH
1093100 | 371W05405-116 | 变频油泵柜 P～K IP55 正压吹扫 MMB 不锈钢 | 成品区 | 5068 | 026 |  |  | ZH
1093434 | 371W06051-030 | 自耦启动柜 10KV/3/50 103A 下进下出 | 成品区 | 5068 | 026 |  |  | ZH
1093437 | 025W45410-346 | 端子UKH 95 菲尼克斯 | C17-3-03 | 5068 | 025 |  |  | ZH
1093444 | 024W33853-030 | 尼龙闷塞 BSTK-M32×1.5 ，明顺，含螺母 | C17-4-03 | 5068 | 025 |  |  | ZH
1093446 | 024W33853-028 | 尼龙闷塞 BSTK-M27×2 ，明顺，含螺母 | C17-4-05 | 5068 | 025 |  |  | ZH
1093452 | 024W33860-076 | 热继电器 TA75DU 45-63A ABB | 重设区位 | 5068 | 025 |  |  | ZH
1093453 | 024W33919-526 | 微型断路器 S203-D63 ABB | 1-0-2-5-3 | 5068 | 025 |  |  | ZH
1093454 | 025W44341-573 | 软启动器 150-F480NBD AB | 重设区位 | 5068 | 025 |  |  | ZH
1094424 | 071W06490-002 | SSS 7/14 LUG型门盖板 | 钣金1 | 5068 | 025 |  |  | ZH
1094425 | 071W06490-001 | SSS 26/33 LUG型门盖板 | 1-8-2-36 | 5068 | 025 |  |  | ZH
1094428 | 021W33845-020 | 带平弹垫十字槽盘头螺钉组件M5×16mm 4.8 镀彩锌 | 2-19-3-04 | 5068 | 025 | 1 |  | ZH
1094459 | 035W22535-711 | YCAE40 R22 标签组 | D17-5-05 | 5068 | 025 |  |  | ZH
1099735 | 371W06640-702 | 变频器Light Vyper 292Hp VSD 400V/50Hz | 成品区 | 5068 | 026 |  |  | ZH
1099736 | 371W06642-706 | 变频器 Light Vyper 419Hp VSD 400V/50Hz | 成品区 | 5068 | 026 |  |  | ZH
1099786 | 371W06646-702 | 变频器 Light Vyper 917Hp VSD 400V/50Hz | 成品区 | 5068 | 026 |  |  | ZH
1099787 | 371W06644-702 | 变频器 Light Vyper 658Hp VSD 400V/50Hz | 成品区 | 5068 | 026 |  |  | ZH
1099940 | 024W38904-000 | 断路器手柄配件 CS1M3E-400F 良信 | 2-11-2-02 | 5068 | 025 |  |  | ZH
1099971 | 024W38901-000 | 断路器手柄配件 CS1M3E-630F 良信 | 2-3-2-01 | 5068 | 025 |  |  | ZH
1099972 | 024W38903-000 | 良信断路器NDM3E-400M/G/3300 400A | 2-11-2-2 | 5068 | 025 |  |  | ZH
1099973 | 024W38900-000 | 良信断路器NDM3E-630M/G/3300 630A | 2-3-2-01 | 5068 | 025 |  |  | ZH
1100317 | 571W06640-261 | Light 292Hp 主线束 | 重设区位 | 5068 | 025 |  |  | ZH
1100321 | 071W06640-355 | Light VYPER292断路器铜排 | 2-21-1-04 | 5068 | 025 |  |  | ZH
1100322 | 071W06640-353 | Light VYPER292断路器铜排 | 2-21-1-04 | 5068 | 025 |  |  | ZH
1100323 | 571W06640-201 | Light VYPER292电缆 | 重设区位 | 5068 | 025 |  |  | ZH
1100325 | 571W06640-211 | DV/DT线束，Light VYPER292 | 重设区位 | 5068 | 025 |  |  | ZH
1100326 | 371W06640-301 | Light VYPER292柜体钣金组件 | 钣金2 | 5068 | 025 |  |  | ZH
1100328 | 371W06642-361 | 储液罐,，Light Vyper 419 | 2-3-3-06 | 5068 | 025 |  |  | ZH
1100329 | 371W03787-801 | Light 419Hp POWER POLE组件 | 成品区 | 5068 | 026 |  |  | ZH
1100330 | 026W47716-000 | 威乐水泵MHIL201-3/10/E/1-220-50-2/T-S | 2-9-1-08 | 5068 | 025 |  |  | ZH
1100331 | 371W06642-506 | 盘管安装钣金，Light VYPER419 | 钣金1 | 5068 | 025 |  |  | ZH
1100332 | 026W47709-000 | 水盘管,Light VYPER419 | VSD盘管区 | 5068 | 025 |  |  | ZH
1100334 | 571W06642-261 | Light 419Hp 主线束 | 主线束区 | 5068 | 025 |  |  | ZH
1100338 | 035W24036-500 | Light VYPER419 器件标签 | 2-20-2-04 | 5068 | 025 |  |  | ZH
1100339 | 571W06642-211 | DV/DT线束，Light VYPER419 | 2-20-3-04 | 5068 | 025 |  |  | ZH
1100340 | 025W46525-000 | 电抗器 3相 0.08mH 575A AC Light VSD419 | 电抗器区 | 5068 | 025 |  |  | ZH
1100341 | 071W06642-353 | 断路器铜排 | 2-23-3-04 | 5068 | 025 |  |  | ZH
1100342 | 071W06642-386 | Light VYPER419 交换器支架钣金 | 2-5-5-03 | 5068 | 025 |  |  | ZH
1100343 | 021W33592-000 | Light VYPER419 U形栓 | 2-20-2-06 | 5068 | 025 |  |  | ZH
1100344 | 026W47710-000 | Light VYPER419热交换器，3014，450mm | 重设区位 | 5068 | 025 |  |  | ZH
1100346 | 571W06642-201 | Light VYPER419 电缆 | VSD电缆区 | 5068 | 025 |  |  | ZH
1100347 | 025W46527-500 | Light VYPER419 端子标记条 | 2-20-2-03 | 5068 | 025 |  |  | ZH
1100350 | 026W47708-000 | 凌霄水泵CMI3-2-A-W-BABV，英制RP1螺纹，标准泵入/出水 | 重设区位 | 5068 | 025 |  |  | ZH
1100353 | 371W06642-301 | Light VYPER419 柜体钣金组件 | VSD钣金 | 5068 | 025 |  |  | ZH
1100356 | 371W05770-710 | YEWS400-E TANDEM 柜 415V 出口 | 成品区 | 5068 | 026 |  |  | ZH
1100357 | 371W05770-610 | YEWS400-E TANDEM 柜 380V 出口 | 成品区 | 5068 | 026 |  |  | ZH
1100359 | 371W05770-410 | YEWS400-E TANDEM 柜 380V 国内 | 成品区 | 5068 | 026 |  |  | ZH
1100361 | 371W05770-609 | YEWS370-E TANDEM 柜 380V 出口 | 成品区 | 5068 | 026 |  |  | ZH
1100363 | 371W05770-409 | YEWS370-E TANDEM 柜 380V 国内 | 成品区 | 5068 | 026 |  |  | ZH
1100367 | 371W05770-408 | YEWS330-E TANDEM 柜 380V 国内 | 成品区 | 5068 | 026 |  |  | ZH
1100371 | 371W05770-407 | YEWS300-E TANDEM 柜 380V 国内 | 成品区 | 5068 | 026 |  |  | ZH
1100373 | 025W46523-000 | 电抗器 3相 0.035mH Light VSD900 | 电抗器区 | 5068 | 025 |  |  | ZH
1100374 | 071W06647-320 | 层叠母排, 917HP VSD | 2-5-1-06 | 5068 | 025 |  |  | ZH
1100375 | 031-02421-003 | 门极驱动板 | 2-13-2-04 | 5068 | 025 |  |  | ZH
1100376 | 025-46524-000 | 可控硅模块, TD570N16KOF | 2-10-3-04 | 5068 | 025 |  |  | ZH
1100377 | 031-03453-000 | IGBT 450A, FS450R12OE4P | 2-10-3-04 | 5068 | 025 |  |  | ZH
1100378 | 024W38902-000 | ABB断路器手柄操作机构 RHE EM F-P/T7 | 2-5-3-01 | 5068 | 025 |  |  | ZH
1100476 | YLAPJHK14028-201 | YLAA0350高静压非标电控柜 | 成品区 | 5068 | 026 |  |  | ZH
1100529 | 371W05766-074 | 电源盒 NEMA4X 380/110V 2.5KVA | 成品区 | 5068 | 026 |  |  | ZH
1100530 | 371W05766-075 | 电抗启动柜带补偿 6.6KV 50A | 成品区 | 5068 | 026 |  |  | ZH
1100649 | 026W47715-000 | 热交换器 917HP VSD | 重设区位 | 5068 | 025 |  |  | ZH
1100650 | 026W47714-000 | 热交换器 658HP VSD | 重设区位 | 5068 | 025 |  |  | ZH
1100668 | 035W22535-714 | VSOP柜元器件标签 YDST | 2-22-3-04 | 5068 | 025 |  |  | ZH
1100669 | 035W22535-713 | 透平监控柜元器件标签 YDST | 2-22-3-04 | 5068 | 025 |  |  | ZH
1100670 | 035W22535-712 | 主控柜元器件标签 YDST | 重设区位 | 5068 | 025 |  |  | ZH
1100676 | 381W19358-208XH | 国产压缩机 Q4 YDHF-432VDD XH 双油 无火花马达支撑 | FGD | 5068 | 020 |  |  | ZH
1101123 | 371W05405-318 | 变频油泵柜 380~600V NEMA4X MMB Q | 成品区 | 5068 | 026 |  |  | ZH
1101271 | 025W46273-000 | EEPROM 1M/2M/4M | 芯片箱 | 5068 | 025 |  |  | ZH
1101272 | 071W06033-320 | 母线排 Corsair Trident VSD | 2-3-2-01 | 5068 | 025 |  |  | ZH
1101408 | 325W43806-178 | YEWS TANDEM330 400-150铜排组件 | 铜排区 | 5068 | 025 |  |  | ZH
1101415 | 325W43806-171 | YEWS TANDEM330进线铜排组件 | 铜排区 | 5068 | 025 |  |  | ZH
1101870 | 035W23778-400 | 标签图 YDCH224-0E | 2-23-3-03 | 5068 | 025 |  |  | ZH
1101881 | 392W16784-406 | 2#风机控制线束 YDCH224-0E | 2-8-3-06 | 5068 | 025 |  |  | ZH
1101882 | 392W16784-405 | 1#风机控制线束 YDCH224-0E | 2-8-3-06 | 5068 | 025 |  |  | ZH
1101886 | 392W16784-401 | 电源线束 YDCH224-0E | 2-8-3-06 | 5068 | 025 |  |  | ZH
1101887 | 073W35777-003 | 电容卡箍 Φ45 | 2-20-1-05 | 5068 | 025 |  |  | ZH
1101889 | 373W35777-000 | 电控盒钣金组件 YDCH224-0E | 2-14-7-05 | 5068 | 025 |  |  | ZH
1101890 | 371W06467-401 | 电控组件 YDCH280-0E | 成品区 | 5068 | 026 |  |  | ZH
1101890 | 371W06467-401 | 电控组件 YDCH280-0E |  | 5068 | 025 |  |  | ZH
1101891 | 371W06467-400 | 电控组件 YDCH224-0E | 成品区 | 5068 | 026 |  |  | ZH
1101891 | 371W06467-400 | 电控组件 YDCH224-0E |  | 5068 | 025 |  |  | ZH
1101893 | 371W05766-076 | 电抗启动柜带补偿 6.6KV 90A | 成品区 | 5068 | 026 |  |  | ZH
1101894 | 371W06033-361 | Trident VSD 储液罐 | 2-3-3-05 | 5068 | 025 |  |  | ZH
1101966 | 071W06647-315 | 负极母线排 | 2-21-1-02 | 5068 | 025 |  |  | ZH
1101967 | 071W06647-311 | 正极母线排 | 2-21-1-02 | 5068 | 025 |  |  | ZH
1101968 | 071W06647-317 | 负极折弯铜排 | 2-21-1-02 | 5068 | 025 |  |  | ZH
1101969 | 071W06647-316 | 正极折弯铜排 | 2-21-1-02 | 5068 | 025 |  |  | ZH
1101970 | 071W06647-313 | 公共折弯铜排 | 2-23-2-04 | 5068 | 025 |  |  | ZH
1101973 | 371W06647-101 | 相位移组件 917HP VSD | 成品区 | 5068 | 026 |  |  | ZH
1102036 | 371W05278-379 | 断路器门把手钣金 Corsair VSD | 2-21-3-01 | 5068 | 025 |  |  | ZH
1102037 | 371W05617-379 | 断路器门把手钣金 Trident VSD | 2-2-1-02 | 5068 | 025 |  |  | ZH
1102121 | 030W76279-021 | PE蓝色保护膜涂压敏胶 0.04mm厚 80cm宽 | 重设区位 | 5068 | 025 | 1 |  | ZH
1102178 | 025W44341-578 | YDCK-0E珍珠棉包装 | 包材2 | 5068 | 025 |  |  | ZH
1102194 | 571W06492-234 | 功率电缆 RAPTYR 490A M2 | VSD电缆区 | 5068 | 025 |  |  | ZH
1102195 | 571W06492-233 | 功率电缆 RAPTYR 490A M2 | VSD电缆区 | 5068 | 025 |  |  | ZH
1102196 | 571W06492-232 | 功率电缆 RAPTYR 490A M2 | VSD电缆区 | 5068 | 025 |  |  | ZH
1102197 | 571W06492-231 | 功率电缆 RAPTYR 490A M2 | VSD电缆区 | 5068 | 025 |  |  | ZH
1102216 | 025W46280-000 | 半导体熔断器 550A 700V | 2-6-3-08 | 5068 | 025 |  |  | ZH
1102217 | 028W16281-000 | 屏蔽线束垫圈 | 2-10-7-03 | 5068 | 025 |  |  | ZH
1102218 | 028W16280-000 | 屏蔽线束垫圈 | 2-15-7-03 | 5068 | 025 |  |  | ZH
1102219 | 571W06491-234 | 功率电缆 输出 | VSD电缆区 | 5068 | 025 |  |  | ZH
1102220 | 571W06491-233 | 功率电缆 相位移 | VSD电缆区 | 5068 | 025 |  |  | ZH
1102221 | 571W06491-232 | 功率电缆 相位移 | VSD电缆区 | 5068 | 025 |  |  | ZH
1102222 | 571W06491-281 | 线束 温度传感器到逻辑板 | 2-15-7-02 | 5068 | 025 |  |  | ZH
1102223 | 571W06491-276 | 接地线 柜体 | 2-14-7-06 | 5068 | 025 |  |  | ZH
1102224 | 571W06491-271 | 屏蔽线束组件 RAPTYR 490A | 2-9-7-03 | 5068 | 025 |  |  | ZH
1102226 | 025W46279-000 | 熔断器 RO15 RT18-32 AC500/690V 9A | 重设区位 | 5068 | 025 |  |  | ZH
1102227 | 025W46278-000 | 熔断器 10A DC1000V | 2-20-1-06 | 5068 | 025 |  |  | ZH
1102228 | 025W46277-000 | 熔断器 RO15 RT18-32 AC500/690V 5A | 2-20-1-06 | 5068 | 025 |  |  | ZH
1102229 | 025W46276-000 | 熔断器 RO15 RT18-32 AC500/690V 1A | 2-20-1-06 | 5068 | 025 |  |  | ZH
1102232 | 371W06491-563 | DCCT安装支架 RAPTYR 490A | 2-9-7-03 | 5068 | 025 |  |  | ZH
1102234 | 025W46282-000 | 熔断器底座 2位 1000V | 2-21-2-05 | 5068 | 025 |  |  | ZH
1102237 | 571W06491-231 | 输入功率电缆 | VSD电缆区 | 5068 | 025 |  |  | ZH
1102238 | 071W06491-406 | 导轨安装支架 | 2-14-7-06 | 5068 | 025 |  |  | ZH
1102241 | 371W06491-513 | 风扇外罩钣金 RAPTYR 490A VSD | VSD钣金 | 5068 | 025 |  |  | ZH
1102243 | 371W06491-506 | 风扇挡板钣金 RAPTYR 490A VSD | VSD钣金 | 5068 | 025 |  |  | ZH
1102245 | 371W06491-301 | 柜体组件 RAPTYR 490A bM1 VSD | VSD钣金 | 5068 | 025 |  |  | ZH
1102249 | 371W06491-122 | RAPTYR 490A bM1 VSD 400V/50HZ 断路器型 | 成品区 | 5068 | 026 |  |  | ZH
1102281 | 025W46281-000 | 熔断器 RO15 RT18-32 AC500/690V 7A | 2-21-2-05 | 5068 | 025 |  |  | ZH
1102284 | 371W06494-301 | 柜体钣金组件 RAPTYR 774A VSD | VSD钣金 | 5068 | 025 |  |  | ZH
1102288 | 371W06494-124 | RAPTYR 774A M2 VSD 400V/50HZ 断路器型 | 成品区 | 5068 | 026 |  |  | ZH
1102488 | 025W44341-577 | 配电信号隔离器 PR-312-1CC-D 帕罗肯 | 2-14-3-03 | 5068 | 025 |  |  | ZH
1102489 | 025W44341-576 | 接线盒POK12 魏德米勒 开孔配固定螺栓 GRP | 2-8-1-02 | 5068 | 025 |  |  | ZH
1102518 | 175W39224-007 | 启动柜 固态 312kW 380V IP30 | 成品区 | 5068 | 026 |  |  | ZH
1102530 | 373W35772-000 | 电控盒钣金组件 YDCH090-0E | 2-15-7-01 | 5068 | 025 |  |  | ZH
1102593 | 371W06073-081 | YEWS170-E 澳大利亚闭式非标 |  | 5068 | 025 |  |  | ZH
1102595 | 092W21597-100 | 安装板 433A AB软启 | 钣金1 | 5068 | 025 |  |  | ZH
1102596 | 092W21597-000 | 柜体组件 433A AB软启 | 钣金1 | 5068 | 025 |  |  | ZH
1102603 | 325W46248-100 | 433A软启铜排组合 | 铜排区 | 5068 | 025 |  |  | ZH
1103276 | 377W40753-010 | 线束 YDST 控制柜 | 2-5-1-07 | 5068 | 025 |  |  | ZH
1103277 | 025W43770-640 | OV1 线槽2 60(D)X25(W)X600(L) | 2-14-4-06 | 5068 | 025 |  |  | ZH
1103278 | 025W43770-639 | OV1 线槽1 60(D)X25(W)X440(L) | 2-14-4-06 | 5068 | 025 |  |  | ZH
1103279 | 035W22535-715 | YLAA高静压风机熔芯标签 | D17-4-03 | 5068 | 025 |  |  | ZH
1103510 | 371W06640-361 | 储液罐，Light VYPER292 | 2-6-4-05 | 5068 | 025 |  |  | ZH
1103511 | 071W06642-340 | 接地铜排 | 2-21-1-02 | 5068 | 025 |  |  | ZH
1104629 | 371W05766-077 | 启动柜 星三角闭式 400V 508A | 成品区 | 5068 | 026 |  |  | ZH
1104673 | 392W16087-507 | YEWS TANDEM370钣金组件 630+400 | 钣金1 | 5068 | 025 |  |  | ZH
1104674 | 392W16087-506 | YEWS TANDEM330钣金组件 400+400 | 钣金1 | 5068 | 025 |  |  | ZH
1104675 | 092W18891-400 | 控制箱 YK W/VGD EM NEMA4X 正压吹扫开孔组件 | 钣金2 | 5068 | 025 |  |  | ZH
1104681 | 071W05558-326 | 电容固定钣金 | 2-23-3-03 | 5068 | 025 |  |  | ZH
1104682 | 071W06571-320 | 母线排, RAPTYR 612A VSD | 2-4-4-06 | 5068 | 025 |  |  | ZH
1104684 | 371-06612-000 | 功率组件 RAPTYR 612A VSD | 电抗器区 | 5068 | 025 |  |  | ZH
1104685 | 571W06612-211 | 线束, 功率组件 | 2-14-3-05 | 5068 | 025 |  |  | ZH
1105596 | MS-FAC3611-0A | MS-FAC3611-0 26 点 MSEA | D18-5-01B | 5068 | 025 |  |  | ZH
1105606 | 092W18878-020 | 接线盒钣金柜体 680X510X200 IP54 C13-318 | 钣金2 | 5068 | 025 |  |  | ZH
1105608 | 375W87534-900 | VSOP MMB 正压吹扫柜体 | 钣金2 | 5068 | 025 |  |  | ZH
1105740 | 371W06051-031 | 星三角闭式启动柜 400V/3/50 644A 过欠压保护 | 成品区 | 5068 | 026 |  |  | ZH
1105816 | 035W22535-724 | MSEA 不带继电器端子排标贴DO7…DO12 | 2-20-2-04 | 5068 | 025 |  |  | ZH
1105817 | 035W22535-723 | MSEA继电器标贴 KA1...KA6 | 2-12-3-02 | 5068 | 025 |  |  | ZH
1105820 | 371W06051-032 | 电源盒 380/110VAC 温度巡检仪 | 成品区 | 5068 | 026 |  |  | ZH
1105824 | 035W22535-722 | MSEA端子排标贴 DO7+...DO12C | D17-6-01 | 5068 | 025 |  |  | ZH
1105825 | 035W22535-721 | MSEA端子排标贴 24VAC...OUT6 | D17-6-01 | 5068 | 025 |  |  | ZH
1105826 | 035W22535-720 | MSEA端子排标贴 24VAC...OUT4 | D17-6-01 | 5068 | 025 |  |  | ZH
1105827 | 035W22535-719 | MSEA端子排标贴 OUT1...OUT2 | D17-6-01 | 5068 | 025 |  |  | ZH
1105828 | 035W22535-718 | MSEA端子排标贴 IN9...IN14 | D17-6-01 | 5068 | 025 |  |  | ZH
1105829 | 035W22535-717 | MSEA端子排标贴 IN7...IN8 | D17-6-01 | 5068 | 025 |  |  | ZH
1105830 | 035W22535-716 | MSEA端子排标贴 IN3….IN4 | D17-6-01 | 5068 | 025 |  |  | ZH
1105855 | 025W46269-002 | 铜排 断路器进线B 911-1150A | 铜排区 | 5068 | 025 |  |  | ZH
1105856 | 025W46269-001 | 铜排 断路器进线A&C 911-1150A | 铜排区 | 5068 | 025 |  |  | ZH
1105857 | 325W46269-000 | 铜排组合 911-1150A | 铜排区 | 5068 | 025 |  |  | ZH
1105867 | 092W15823-039 | 电阻器盖板 | 2-20-2-04 | 5068 | 025 |  |  | ZH
1105884 | 392W15823-000 | 柜体组件 星三角启动柜 742-1150A | 钣金1 | 5068 | 025 |  |  | ZH
1105889 | 024W33919-527 | 断路器 S201-C4 ABB | B11-1-05 | 5068 | 025 |  |  | ZH
1106359 | 092W15823-023 | 安装板 星三角启动柜 742-1150A | 钣金1 | 5068 | 025 |  |  | ZH
1106430 | 371W05749-112 | 启动柜 星三角开式 380V/50HZ 338A | 成品区 | 5068 | 026 |  |  | ZH
1106430 | 371W05749-112 | 启动柜 星三角开式 380V/50HZ 338A |  | 5068 | 025 |  |  | ZH
1106646 | YLAPDLN14044-201 | YLAA0515YE低温组件柜内元件 | 成品区 | 5068 | 026 |  |  | ZH
1106821 | 025W44341-582 | 高压并联电容器 BAMR7.2/√3-50-1W | 重设区位 | 5068 | 025 |  |  | ZH
1106822 | 025W44341-579 | 高压并联电容器 BAMR7.2/√3-22-1W | 重设区位 | 5068 | 025 |  |  | ZH
1106836 | 025W46528-000 | PVC柔性盖 5.5*13MM 益升华FCWA-0055-013 | 2-18-1-06 | 5068 | 025 | 1 |  | ZH
1106954 | 571W06644-265 | 主线束 LIGHT 658HP VSD | 主线束区 | 5068 | 025 |  |  | ZH
1106955 | 571W06646-265 | 主线束 LIGHT 917HP VSD | 主线束区 | 5068 | 025 |  |  | ZH
1106956 | 571W06644-201 | 功率电缆 LIGHT 658HP VSD | 重设区位 | 5068 | 025 |  |  | ZH
1106957 | 571W06646-201 | 功率电缆 LIGHT 917HP VSD | VSD电缆区 | 5068 | 025 |  |  | ZH
1106960 | 092W18878-021 | 外箱 510X510X300 IP54 C13-665 | 钣金2 | 5068 | 025 |  |  | ZH
1107310 | 024W33919-602 | 塑壳断路器T3N250 TMD200/2000 FF 3P ABB | 重设区位 | 5068 | 025 |  |  | ZH
1107311 | 025W43823-641 | 变压器 220-230-380-400-415VAC/115 V AC | 1-7-1-09 | 5068 | 025 |  |  | ZH
1107312 | 025W43810-902 | 辅助触点LAEN22N 施耐德 | D17-6-01 | 5068 | 025 |  |  | ZH
1107421 | 023W26287-000 | 水泵接头 英制1英寸外螺纹转19mm接口 | 2-20-1-01 | 5068 | 025 |  |  | ZH
1107422 | 025W46526-000 | EBM冷却风扇 | 2-5-4-06 | 5068 | 025 |  |  | ZH
1107499 | 092W21309-023 | 安装板 星三角启动柜 581-741A | 钣金1 | 5068 | 025 |  |  | ZH
1107502 | 392W21309-000 | 柜体组件 星三角启动柜 581-741A | 钣金1 | 5068 | 025 |  |  | ZH
1107551 | 028W16151-100 | 塑料底盖 森瑞 C-3 | 2-4-4-06 | 5068 | 025 |  |  | ZH
1107898 | 025W44330-100 | 功率绕线电阻 10欧姆 50W +/-10% | 重设区位 | 5068 | 025 |  |  | ZH
1107898 | 025W44330-100 | 功率绕线电阻 10欧姆 50W +/-10% | 2-1-2-1-9 | 5068 | 024 |  |  | ZH
1107903 | 371W06212-551 | 风扇钣金 | 重设区位 | 5068 | 025 |  |  | ZH
1107959 | 325W43806-200 | YEWS TANDEM400HP 630-300铜排组件 | 铜排区 | 5068 | 025 |  |  | ZH
1107966 | 325W43806-193 | YEWS TANDEM400HP进线铜排组件 | 铜排区 | 5068 | 025 |  |  | ZH
1107967 | 325W43806-192 | YEWS TANDEM370 B-C铜排组件 | 铜排区 | 5068 | 025 |  |  | ZH
1107974 | 325W43806-185 | YEWS TANDEM370进线铜排组件 | 铜排区 | 5068 | 025 |  |  | ZH
1108003 | 092W21310-023 | 安装板 星三角启动柜 496-580A | 钣金1 | 5068 | 025 |  |  | ZH
1108010 | 371W05757-732 | 6.6kV 柜体组件配电抗电容 40.6A-59.8A 上进 | 钣金1 | 5068 | 025 |  |  | ZH
1108012 | 371W05757-734 | 6.6kV 柜体组件配电抗电容 86.1A-124A 上进 | 钣金1 | 5068 | 025 |  |  | ZH
1108711 | 035W24040-000 | 端子标签，Light VYPER419 | 2-20-2-04 | 5068 | 025 | 1 |  | ZH
1108712 | 071W06646-400 | Light VYPER熔断器座安装导轨 | 2-19-1-03 | 5068 | 025 |  |  | ZH
1108753 | 092W16087-510 | YEWS TANDEM370/400铜排垫块 | 2-23-3-04 | 5068 | 025 |  |  | ZH
1108788 | 035W22535-725 | YLAA 低环温选项 端子标签组 | B13-2-04 | 5068 | 025 |  |  | ZH
1108789 | 025W43770-642 | OV1 线槽2 60(D)X25(W)X550(L) | 2-14-4-06 | 5068 | 025 |  |  | ZH
1109058 | 025W44340-017 | 铭牌 有机玻璃 100X30mm CP738 | 重设区位 | 5068 | 025 |  |  | ZH
1109059 | 024W33919-604 | 断路器 T5N630 PR222DS/P-LSIG R630 FF 3P ABB | 1-7-1-29 | 5068 | 025 |  |  | ZH
1109060 | 024W33919-603 | 断路器 T6N800 PR222DS/P-LSIG R800 FF 3P ABB | 1-7-1-29 | 5068 | 025 |  |  | ZH
1109275 | 371W06505-301 | 电控组件 BLDC YGFC-H NM 辅热 WUX | 成品区 | 5068 | 026 |  |  | ZH
1109275 | 371W06505-301 | 电控组件 BLDC YGFC-H NM 辅热 WUX |  | 5068 | 025 |  |  | ZH
1109276 | 371W06505-300 | 电控组件 BLDC YGFC-H NM WUX | 成品区 | 5068 | 026 |  |  | ZH
1109276 | 371W06505-300 | 电控组件 BLDC YGFC-H NM WUX |  | 5068 | 025 |  |  | ZH
1109277 | 371W06505-201 | 电控组件 BLDC YGFC-H NL 辅热 WUX | 成品区 | 5068 | 026 |  |  | ZH
1109277 | 371W06505-201 | 电控组件 BLDC YGFC-H NL 辅热 WUX |  | 5068 | 025 |  |  | ZH
1109278 | 371W06505-200 | 电控组件 BLDC YGFC-H NL WUX | 成品区 | 5068 | 026 |  |  | ZH
1109278 | 371W06505-200 | 电控组件 BLDC YGFC-H NL WUX |  | 5068 | 025 |  |  | ZH
1109279 | 371W06505-101 | 电控组件 BLDC YGFC-H NH 辅热 WUX | 成品区 | 5068 | 026 |  |  | ZH
1109279 | 371W06505-101 | 电控组件 BLDC YGFC-H NH 辅热 WUX |  | 5068 | 025 |  |  | ZH
1109280 | 371W06505-100 | 电控组件 BLDC YGFC-H NH WUX | 成品区 | 5068 | 026 |  |  | ZH
1109280 | 371W06505-100 | 电控组件 BLDC YGFC-H NH WUX |  | 5068 | 025 |  |  | ZH
1109284 | 092W22024-003 | 盖板1 OV1 YS | 钣金2 | 5068 | 025 |  |  | ZH
1109286 | 392W22024-000 | 柜体组件 OV1 YS | 钣金2 | 5068 | 025 |  |  | ZH
1109294 | 371W05771-410 | YEWS400-HP TANDEM 柜 380V 国内 | 成品区 | 5068 | 026 |  |  | ZH
1109306 | 371W05771-407 | YEWS300-HP TANDEM 柜 380V 国内 | 成品区 | 5068 | 026 |  |  | ZH
1109498 | 092W18878-024 | 外箱 510X510X300 IP23 C13-516 | 钣金2 | 5068 | 025 |  |  | ZH
1109499 | 092W18878-023 | 外箱 510X510X300 IP54 C13-674 | 钣金2 | 5068 | 025 |  |  | ZH
1110302 |  | 固态启动柜 380V 303A IP30 RWK | 成品区 | 5068 | 026 |  |  | ZH
1110491 | 175W46143-201 | 接线盒 室内 IP23 300724853-10 | 成品区 | 5068 | 026 |  |  | ZH
1110516 | 024W38617-001 | 按键开关，中英文屏 | 2-23-2-03 | 5068 | 025 |  |  | ZH
1110517 | 024W38617-000 | 按键开关，英文屏 | 2-20-1-05 | 5068 | 025 |  |  | ZH
1110520 | 023W25541-000 | 接管 储液罐接头 | 2-11-4-07 | 5068 | 025 |  |  | ZH
1110521 | 571W06644-211 | 线束 DVDT | 2-20-3-04 | 5068 | 025 |  |  | ZH
1110524 | 071W06644-378 | 铜排 断路器进线端 | 2-23-2-04 | 5068 | 025 |  |  | ZH
1110525 | 071W06644-377 | 铜排 断路器进线端 | 2-23-2-04 | 5068 | 025 |  |  | ZH
1110526 | 071W06644-376 | 铜排 断路器A相 | 2-23-2-04 | 5068 | 025 |  |  | ZH
1110527 | 071W06644-375 | 铜排 断路器A相 | 2-23-3-04 | 5068 | 025 |  |  | ZH
1110528 | 071W06644-374 | 铜排 断路器B相 | 2-23-2-04 | 5068 | 025 |  |  | ZH
1110529 | 071W06644-373 | 铜排 断路器B相 | 2-23-2-04 | 5068 | 025 |  |  | ZH
1110530 | 071W06644-372 | 铜排 断路器C相 | 2-23-1-04 | 5068 | 025 |  |  | ZH
1110531 | 071W06644-371 | 铜排 断路器C相 | 2-23-3-04 | 5068 | 025 |  |  | ZH
1110532 | 071W06644-370 | 铜排 断路器公共 | 2-23-2-04 | 5068 | 025 |  |  | ZH
1110533 | 371W06644-337 | 铜排 马达接线端 | 2-23-3-04 | 5068 | 025 |  |  | ZH
1110534 | 071W06644-351 | 间隔板 电机接线端 | 重设区位 | 5068 | 025 |  |  | ZH
1110535 | 071W06644-350 | 支撑板 电机接线端 | 重设区位 | 5068 | 025 |  |  | ZH
1110537 | 371W06644-301 | 柜体钣金组件 LIGHT 658HP VSD | VSD钣金 | 5068 | 025 |  |  | ZH
1110666 | 392W20120-020 | OV1 辅助线束 | 2-6-1-05 | 5068 | 025 |  |  | ZH
1110667 | 392W20120-050 | YR SSS 主线束 | C17-1-01 | 5068 | 025 |  |  | ZH
1110668 | 392W20120-060 | YR EM 主线束 | C17-1-01 | 5068 | 025 |  |  | ZH
1110669 | 392W20120-030 | YS SSS 主线束 | 2-20-2-02 | 5068 | 025 |  |  | ZH
1110670 | 392W20120-040 | YS EM 主线束 | C17-1-01 | 5068 | 025 |  |  | ZH
1110671 | 392W20120-013 | YK K7 主线束 | 2-20-1-05 | 5068 | 025 |  |  | ZH
1110672 | 392W20120-010 | YK EM 主线束 | 2-5-1-07 | 5068 | 025 |  |  | ZH
1110673 | 392W20120-000 | YK SSS 主线束 | 2-6-2-08 | 5068 | 025 |  |  | ZH
1110676 | 371W06407-003 | 6.6kV电容柜 65KVR | 成品区 | 5068 | 026 |  |  | ZH
1110677 | 371W06407-004 | 6.6kV电容柜 100KVAR |  | 5068 | 025 |  |  | ZH
1110678 | 371W06407-005 | 6.6kV电容柜 120KVAR |  | 5068 | 025 |  |  | ZH
1110679 | 371W06407-006 | 6.6kV电容柜 150KVAR | 成品区 | 5068 | 026 |  |  | ZH
1110698 | 035W22535-729 | 端子标记条 菲尼克斯UCT-TM 5 空白 10只/PCS | 2-21-2-02 | 5068 | 025 | 1 |  | ZH
1110699 | 035W22535-728 | 端子标记条 菲尼克斯UCT-TM 6 空白 10只/PCS | 2-21-2-02 | 5068 | 025 | 1 |  | ZH
1110700 | 035W22535-727 | 端子标记条 菲尼克斯UCT-TM 8 空白 10只/PCS | 2-20-1-04 | 5068 | 025 | 1 |  | ZH
1110711 | 035W22535-726 | 端子标记条 菲尼克斯UCT-TM 10 空白 10只/PCS | 2-20-1-04 | 5068 | 025 | 1 |  | ZH
1110712 | 035W24042-500 | 标签 器件 LIGHT VSD | 2-20-1-07 | 5068 | 025 | 1 |  | ZH
1110713 | 035W24041-000 | 标签 保险丝标记条 | 2-19-1-04 | 5068 | 025 | 1 |  | ZH
1110714 | 371W05749-113 | 启动柜 星三角开式 380V/50HZ 422A | 成品区 | 5068 | 026 |  |  | ZH
1110922 | 077W42464-000 | TANDEM OPV2 线束 3M | 成品区 | 5068 | 026 |  |  | ZH
1110932 | 392W20120-120 | YS OV1 辅助线束 | C17-1-1A | 5068 | 025 |  |  | ZH
1110939 | 035W22613-510 | 元件标签 RAPTYR VSD | 2-21-3-05 | 5068 | 025 |  |  | ZH
1111211 | 571W06506-000 | SSS SCR驱动线束 | 1-0-3-5-5 | 5068 | 025 |  |  | ZH
1111431 | 371W06644-359 | 水泵支撑钣金 LIGHT 658HP VSD | 重设区位 | 5068 | 025 |  |  | ZH
1111435 | 026W47719-000 | 威乐水泵MHIL202-3/10/E/1-220-50-2/T-S | 2-3-2-03 | 5068 | 025 |  |  | ZH
1111538 | 025W46532-000 | 电流互感器 1600:1 | 2-10-2-01 | 5068 | 025 |  |  | ZH
1111541 | 071W06646-379 | 铜排 SCR接线 | 2-23-2-04 | 5068 | 025 |  |  | ZH
1111542 | 071W06646-378 | 铜排 断路器进线 LIGHT 917HP VSD | 2-23-2-04 | 5068 | 025 |  |  | ZH
1111543 | 071W06646-377 | 铜排 断路器进线 LIGHT 917HP VSD | 2-23-2-04 | 5068 | 025 |  |  | ZH
1111544 | 071W06646-376 | 铜排 断路器A相 LIGHT 917HP VSD | 2-22-3-03 | 5068 | 025 |  |  | ZH
1111545 | 071W06646-375 | 铜排 断路器A相 LIGHT 917HP VSD | 2-23-2-04 | 5068 | 025 |  |  | ZH
1111546 | 071W06646-374 | 铜排 断路器B相 LIGHT 917HP VSD | 2-22-3-03 | 5068 | 025 |  |  | ZH
1111547 | 071W06646-373 | 铜排 断路器B相 LIGHT 917HP VSD | 2-23-3-04 | 5068 | 025 |  |  | ZH
1111548 | 071W06646-372 | 铜排 断路器C相 LIGHT 917HP VSD | 2-22-3-02 | 5068 | 025 |  |  | ZH
1111549 | 071W06646-371 | 铜排 断路器C相 LIGHT 917HP VSD | 2-23-2-04 | 5068 | 025 |  |  | ZH
1111550 | 071W06646-370 | 铜排 断路器公共 LIGHT 917HP VSD | 2-23-2-04 | 5068 | 025 |  |  | ZH
1111551 | 371W06646-337 | 铜排 马达接线 LIGHT 917HP VSD | 2-21-1-02 | 5068 | 025 |  |  | ZH
1111553 | 371W06646-301 | 柜体钣金组件 LIGHT 917HP VSD | VSD钣金 | 5068 | 025 |  |  | ZH
1111556 | 371W06507-008 | 启动柜 星三角开式 496~580A VAVE | 成品区 | 5068 | 026 |  |  | ZH
1111557 | 371W06507-009 | 启动柜 星三角开式 581~741A VAVE | 成品区 | 5068 | 026 |  |  | ZH
1111566 | 371W06508-311 | 启动柜 星三角闭式 856~910A 出口 VAVE | 成品区 | 5068 | 026 |  |  | ZH
1111568 | 371W06508-008 | 启动柜 星三角闭式 496~580A VAVE | 成品区 | 5068 | 026 |  |  | ZH
1111569 | 371W06508-009 | 启动柜 星三角闭式 581~741A VAVE | 成品区 | 5068 | 026 |  |  | ZH
1111570 | 371W06508-010 | 启动柜 星三角闭式 742~855A VAVE | 成品区 | 5068 | 026 |  |  | ZH
1111571 | 371W06508-011 | 启动柜 星三角闭式 856~910A VAVE | 成品区 | 5068 | 026 |  |  | ZH
1111571 | 371W06508-011 | 启动柜 星三角闭式 856~910A VAVE |  | 5068 | 025 |  |  | ZH
1111572 | 371W06508-012 | 启动柜 星三角闭式 911~1150A VAVE | 成品区 | 5068 | 026 |  |  | ZH
1111576 | 371W05770-411 | YEWS200HE 柜 380V 国内 | 成品区 | 5068 | 026 |  |  | ZH
1111577 | 075W88299-811 | 安装板 508A T5 | 钣金1 | 5068 | 025 |  |  | ZH
1111578 | 375W88596-819 | 柜体 508A 三相电压电流 T5断路器 | 钣金1 | 5068 | 025 |  |  | ZH
1111581 | 371W05748-843 | 496-580A T5铜排组合 | 铜排区 | 5068 | 025 |  |  | ZH
1111779 | 375W88596-820 | 柜体组件 581-741A | 钣金1 | 5068 | 025 |  |  | ZH
1111994 | 025W00084-002 | 加热器 弹药筒式 110V 130W 油分 | 1-7-1-16 | 5068 | 025 |  |  | ZH
1112495 | 375W88596-821 | 柜体组件 ABB软启553A | 钣金1 | 5068 | 025 |  |  | ZH
1112507 | 375W88596-822 | 柜体组件 857A | 钣金1 | 5068 | 025 |  |  | ZH
1112719 | 025W43770-643 | 导轨 DIN35 铝 L=2000mm | 铜排1 | 5068 | 025 |  |  | ZH
1112737 | 035W22535-730 | YEWS 油加热器并线端子标记条 | B9-1-06 | 5068 | 025 |  |  | ZH
1112986 | 392W20120-081 | 门板线束 | C17-1-01 | 5068 | 025 |  |  | ZH
1112987 | 392W20120-080 | OV1门板线束 | C17-1-01 | 5068 | 025 |  |  | ZH
1113037 | 035W23833-000 | L型SSS 熔断器标签 | B9-1-04 | 5068 | 025 |  |  | ZH
1113043 | 571W06212-211 | 线束 高频陷波器 | 2-20-1-01 | 5068 | 025 |  |  | ZH
1113885 | YAEPS142006A033 | 非标电控组件走线1 YCAE 130 | 成品区 | 5068 | 026 |  |  | ZH
1113900 | 371W06051-033 | 电抗启动柜 6.6KV/3/50 170A 上进上出 | 成品区 | 5068 | 026 |  |  | ZH
1113966 | 025-45717-000 | 电容 0.06uF 5% 2000VDC/630VAC | 2-21-2-03 | 5068 | 025 |  |  | ZH
1113967 | 025-46678-000 | 功率绕线电阻 500欧姆 10% 100W | 2-20-3-01 | 5068 | 025 |  |  | ZH
1113968 | 035W24103-000 | CPC端子标签 RAPTYR VSD | 2-22-1-05 | 5068 | 025 |  |  | ZH
1113969 | 035W24104-000 | 热表面警告标签 RAPTYR VSD | 1-0-10-4-2 | 5068 | 025 |  |  | ZH
1113970 | 571W05992-263 | EMC滤波器线束 RAPTYR 774A M2 VSD | 2-15-7-02 | 5068 | 025 |  |  | ZH
1127964 | 375W87534-910 | 控制箱外壳VSOP NEMA4X | 钣金2 | 5068 | 025 |  |  | ZH
1128289 | 025W46522-000 | 半导体保险丝 900A 700V | 2-6-3-08 | 5068 | 025 |  |  | ZH
1128408 | 021W33845-023 | 十字槽盘头螺钉组合件 M5X20 4.8级 不锈钢 | B11-1-04 | 5068 | 025 |  |  | ZH
1128409 | 021W33845-022 | 十字槽盘头螺钉组合件 M6X20 4.8级 不锈钢 | B11-1-04 | 5068 | 025 |  |  | ZH
1128410 | 021W33845-021 | 十字槽盘头螺钉组合件 M6X30 4.8级 不锈钢 | B11-1-04 | 5068 | 025 |  |  | ZH
1128412 | 392W20120-072 | 主板电源线束 | C17-3-02 | 5068 | 025 |  |  | ZH
1128450 | 025W43770-644 | 线槽1 35(高)X35(宽) 蓝 1.7米VAVE柜 | A16-1-15 | 5068 | 025 |  |  | ZH
1128451 | 025W43770-645 | 线槽2 35(高)X35(宽) 蓝 1.7米VAVE柜 | A15-1-02 | 5068 | 025 |  |  | ZH
1128452 | 025W43770-646 | 线槽3 35(高)X35(宽) 蓝 1.7米VAVE柜 | A13-1-02 | 5068 | 025 |  |  | ZH
1128453 | 025W43770-647 | 线槽4 35(高)X35(宽) 蓝 1.7米VAVE柜 | A16-1-02 | 5068 | 025 |  |  | ZH
1128454 | 025W43770-648 | 线槽5 35(高)X50(宽) 蓝 1.7米VAVE柜 | A13-2-03 | 5068 | 025 |  |  | ZH
1128455 | 025W44341-588 | 包装前片 1.7米VAVE柜 | 包材1 | 5068 | 025 |  |  | ZH
1128456 | 025W44341-589 | 包装后片 1.7米VAVE柜 | 包材1 | 5068 | 025 |  |  | ZH
1128457 | 025W44341-590 | 浅蓝色塑料袋 1.7米VAVE柜 | 包材1 | 5068 | 025 |  |  | ZH
1128458 | 025W44341-591 | 透明塑料袋 1.7米VAVE柜 | 包材1 | 5068 | 025 |  |  | ZH
1128630 | 092W18878-025 | 外箱 600X500X300 IP55 C14-026 | 钣金2 | 5068 | 025 |  |  | ZH
1128631 | 025-44341-592 | 电动机起动器 MS116-6.3/4-6.3A ABB | 重设区位 | 5068 | 025 |  |  | ZH
1128661 | 021W33845-024 | 带内齿锁垫的十字槽盘头螺钉组件 #6-32×1/4 镀彩锌 | 2-20-3-02 | 5068 | 025 | 1 |  | ZH
1128753 | 371W05766-078 | 启动柜 65%自耦 3.3KV 105A | 成品区 | 5068 | 026 |  |  | ZH
1129330 | YLAPS141001-201 | YLAA0261 bitzer 电控柜组件 |  | 5068 | 025 |  |  | ZH
1129333 | 021W33594-000 | 带盘簧锁垫与平垫的十字盘头螺钉组件M6×1×20MM 8.8级 镀彩锌 | 2-22-2-04 | 5068 | 025 | 1 |  | ZH
1129344 | 025W44341-594 | YCAG 028/040 珍珠棉包装 | 包材2 | 5068 | 025 |  | X | ZH
1129345 | 025W44341-593 | YCAG 010/022 珍珠棉包装 | 包材2 | 5068 | 025 |  | X | ZH
1129349 | 025W45410-347 | 旗形接线端子FLDNY1-250 | 2-12-3-05 | 5068 | 025 |  |  | ZH
1129400 | 392W15907-034 | 低环温电控柜电气组件 220V YLAA455&515HE | 成品区 | 5068 | 026 |  |  | ZH
1129402 | 392W15907-032 | 低环温电控柜电气组件 220V YLAA390HE | 成品区 | 5068 | 026 |  |  | ZH
1129403 | 392W15907-031 | 低环温电控柜电气组件 220V YLAA220-350HE | 成品区 | 5068 | 026 |  |  | ZH
1129404 | 392W15907-030 | 低环温电控柜电气组件 220V YLAA195HE | 成品区 | 5068 | 026 |  |  | ZH
1129617 | 024W33874-121 | 时间继电器紧固夹 Y92H-3 欧姆龙 | A09-2-02 | 5068 | 025 |  |  | ZH
1129618 | 024W33874-120 | 时间继电器底座 PYF14A-E 欧姆龙 | A09-2-02 | 5068 | 025 |  |  | ZH
1129619 | 024W33874-119 | 时间继电器底座 PYF08A-E 欧姆龙 | A09-2-02 | 5068 | 025 |  |  | ZH
1129620 | 024W33874-118 | 时间继电器AC110 10S H3Y-4-C 欧姆龙 | A09-2-02 | 5068 | 025 |  |  | ZH
1129621 | 024W33874-117 | 时间继电器AC110 30S H3Y-2-C 欧姆龙 | A09-2-02 | 5068 | 025 |  |  | ZH
1130526 | 373W38660-700 | 电箱钣金组件 YCAE130(带扎线支件) | 钣金2 | 5068 | 025 |  |  | ZH
1131392 | 092W18891-401 | 控制箱 YK W/VGD EM NEMA4X 开孔组件 | 钣金2 | 5068 | 025 |  |  | ZH
1131393 | 092W22024-005 | 盖板 OV1 YS EM | 钣金2 | 5068 | 025 |  |  | ZH
1131431 | 571W06506-001 | SSS 主线束 7/14 | 1-7-1-18 | 5068 | 025 |  |  | ZH
1131432 | 571W06506-002 | SSS 主线束 26/33 | 1-7-1-18 | 5068 | 025 |  |  | ZH
1131548 | 364W49839L015A | 活塞压缩机 PC833-S46/50 C油 带PA接线箱少喷液组件 | FGD | 5068 | 020 |  |  | ZH
1131704 | 035W22535-734 | 断路器标签4 | C17-1-03 | 5068 | 025 |  |  | ZH
1131705 | 035W22535-733 | 断路器标签3 | 1-0-10-5-2 | 5068 | 025 | 1 |  | ZH
1131706 | 035W22535-732 | 断路器标签2 | 1-0-10-4-6 | 5068 | 025 |  |  | ZH
1131707 | 035W22535-731 | 断路器标签1 | C17-1-03 | 5068 | 025 | 1 |  | ZH
1131708 |  | 接线板 YORK-ADP-014 | 重设区位 | 5068 | 025 |  |  | ZH
1131708 |  | 接线板 YORK-ADP-014 | 2-1-3-4-2 | 5068 | 024 |  |  | ZH
1131709 | 381W19359-100XC | 离心压缩机 Q7 YDHF-52DD XC | FGD | 5068 | 020 |  |  | ZH
1132647 | 371W05748-854 | 288A软启铜排组合 | 铜排区 | 5068 | 025 |  |  | ZH
1132648 | 075W88299-812 | 288A软启安装板 | 钣金1 | 5068 | 025 |  |  | ZH
1132649 | 375W88596-823 | 288A软启柜体 | 钣金1 | 5068 | 025 |  |  | ZH
1133264 | 025W46286-000 | 接线端子标签 | 2-22-2-03 | 5068 | 025 |  |  | ZH
1133266 | 030W76727-000 | 包装袋(长*宽*高)1.6*0.8*0.91米 LDPE 0.1mm | 包材2 | 5068 | 025 |  |  | ZH
1133288 | 071W06646-351 | 间隔板 电机接线端 | 2-22-3-01 | 5068 | 025 |  |  | ZH
1133289 | 071W06646-350 | 支撑板 电机接线端 | 2-9-2-06 | 5068 | 025 |  |  | ZH
1134223 | 371W06074-200 | 电控组件 YCAE130单机模块机 | 成品区 | 5068 | 026 |  |  | ZH
1134224 | 371W06074-100 | 电控组件 YCAE100单机模块机 | 成品区 | 5068 | 026 |  |  | ZH
1134227 | 035W22535-735 | OV1 YS端子标记组 | 2-20-1-04 | 5068 | 025 |  |  | ZH
1134228 | 371W05767-904 | 3.3KV PT柜体组件配自耦 ABB 105A上进 | 钣金1 | 5068 | 025 |  |  | ZH
1134232 | 025W44341-595 | 聚酯接线盒TBF56/30/18 7035 开孔 | 钣金2 | 5068 | 025 |  |  | ZH
1134305 | 371W05766-079 | 直接启动柜 10KV/3/50 26.7A 上进下出 | 成品区 | 5068 | 026 |  |  | ZH
1135023 | 031-02911-009 | 逻辑板 | 2-7-4-05 | 5068 | 025 |  |  | ZH
1135113 | 371W06646-340 | 角钢 相位移支撑支架 | 2-9-2-06 | 5068 | 025 |  |  | ZH
1135132 | 371W06640-506 | 盘管安装钣金，Light VYPER 292 | 钣金2 | 5068 | 025 |  |  | ZH
1135133 | 092W18878-026 | 外箱 510X510X250 IP54 C14-038 | 钣金2 | 5068 | 025 |  |  | ZH
1135257 | 035W22535-737 | YLPA元件标签组 TE | 1-0-8-7-2 | 5068 | 025 |  |  | ZH
1135301 | 371W05766-080 | 启动柜 星三角闭式 480V 373A | 成品区 | 5068 | 026 |  |  | ZH
1135326 | 175W39224-008 | 启动柜 星三角 380V 110kW IP30 | 成品区 | 5068 | 026 |  |  | ZH
1135491 | 092W10091-021 | 柜内线束图2 YCAE130单机模块机 | 重设区位 | 5068 | 025 |  |  | ZH
1135492 | 092W10091-020 | 柜内线束图1 YCAE130单机模块机 | D18-1-04C | 5068 | 025 |  |  | ZH
1135493 | 092W10091-011 | 柜内线束图2 YCAE100单机模块机 | 重设区位 | 5068 | 025 |  |  | ZH
1135494 | 092W10091-010 | 柜内线束图1 YCAE100单机模块机 | D18-2-01B | 5068 | 025 |  |  | ZH
1135495 | 035W22623-200 | 原理图标签 YCAE130单机模块机 | D18-2-02B | 5068 | 025 |  |  | ZH
1135496 | 035W22623-100 | 原理图标签 YCAE100单机模块机 | D18-2-03B | 5068 | 025 |  |  | ZH
1135497 | 035W22612-210 | 电气元件标签 YCAE040-0B 400V | 2-18-1-06 | 5068 | 025 |  |  | ZH
1135498 | 035W22612-211 | 电气元件标签 YCAE065-0B 400V | 2-18-1-06 | 5068 | 025 |  |  | ZH
1135499 | 035W22612-212 | 原理标签图 YCAE040/65-0B R410A 400V | D18-2-02B | 5068 | 025 |  |  | ZH
1135500 | 073W38660-803 | YCAE130 电箱安装支件 4 | D18-2-1C | 5068 | 025 |  |  | ZH
1135501 | 073W38660-802 | YCAE100电箱安装支件3 | D18-2-1C | 5068 | 025 |  |  | ZH
1136238 | YLPPJNZ14004-201 | YLPA0350BE带EBM风机电控柜 | 成品区 | 5068 | 026 |  |  | ZH
1136450 | 392W08373-228 | 风机线束 YCAE040-0B 400V | 2-8-4-02 | 5068 | 025 |  |  | ZH
1136451 | 392W08373-227 | 风机线束 YCAE065-0B 400V | 2-8-1-02 | 5068 | 025 |  |  | ZH
1136524 | 092W10881-114 | 出线板1 YLPA | 重设区位 | 5068 | 025 |  |  | ZH
1136884 | 325W46306-000 | 416-495A LG系列铜排组合 | 铜排区 | 5068 | 025 |  |  | ZH
1136887 | 325W46305-000 | 346-415A LG系列铜排组合 | 铜排区 | 5068 | 025 |  |  | ZH
1136891 | 325W46304-000 | 241-345A LG系列铜排组合 | 铜排区 | 5068 | 025 |  |  | ZH
1136895 | 325W46303-000 | 182-240A LG系列铜排组合 | 铜排区 | 5068 | 025 |  |  | ZH
1136896 | 092W22204-100 | 安装板 LG 241-495 | 钣金1 | 5068 | 025 |  |  | ZH
1136897 | 092W22204-000 | 安装板 LG 182-240 | 钣金1 | 5068 | 025 |  |  | ZH
1136898 | 392W22203-000 | 柜体 RWK 0-495A | 钣金1 | 5068 | 025 |  |  | ZH
1137070 | 364W53955-000AJ | 离心压缩机 K7 YDHJ-119VDD AJ | FGD | 5068 | 020 |  |  | ZH
1137071 | 364W53955-000AH | 离心压缩机 K7 YDHJ-119VDD AH | FGD | 5068 | 020 |  |  | ZH
1137073 | 364W53954-000PX | 离心压缩机 K4 YDHL-106VDD PX | FGD | 5068 | 020 |  |  | ZH
1137075 | 364W53954-000EF | 离心压缩机 K4 YDHL-106VDD EF | FGD | 5068 | 020 |  |  | ZH
1137076 | 364W53954-000EE | 离心压缩机 K4 YDHL-106VDD EE | FGD | 5068 | 020 |  |  | ZH
1137079 | 364W53953-000EC | 离心压缩机 K3 YDHL-95VDD EC | FGD | 5068 | 020 |  |  | ZH
1137080 | 364W53953-000EA | 离心压缩机 K3 YDHL-95VDD EA | FGD | 5068 | 020 |  |  | ZH
1137084 | 364W53952-000TW | 离心压缩机 K2 YDHK-84VDD TW | FGD | 5068 | 020 |  |  | ZH
1137086 | 364W53952-000FC | 离心压缩机 K2 YDHK-84VDD FC | FGD | 5068 | 020 |  |  | ZH
1137087 | 364W53952-000FB | 离心压缩机 K2 YDHK-84VDD FB | FGD | 5068 | 020 |  |  | ZH
1137088 | 364W53952-000AE | 离心压缩机 K2 YDHK-84VDD AE | FGD | 5068 | 020 |  |  | ZH
1137089 | 364W53952-000AD | 离心压缩机 K2 YDHK-84VDD AD | FGD | 5068 | 020 |  |  | ZH
1137092 | 364W53951-000AF | 离心压缩机 K1 YDHK-76VDD AF | FGD | 5068 | 020 |  |  | ZH
1137095 | 364W53950-000TA | 离心压缩机 H9 YDHE-70VDD TA | FGD | 5068 | 020 |  |  | ZH
1137098 | 364W53950-000RN | 离心压缩机 H9 YDHE-70VDD RN | FGD | 5068 | 020 |  |  | ZH
1137099 | 364W53950-000RM | 离心压缩机 H9 YDHE-70VDD RM | FGD | 5068 | 020 |  |  | ZH
1137100 | 364W53950-000RL | 离心压缩机 H9 YDHE-70VDD RL | FGD | 5068 | 020 |  |  | ZH
1137101 | 364W53950-000RI | 离心压缩机 H9 YDHE-70VDD RI | FGD | 5068 | 020 |  |  | ZH
1137105 | 364W53950-000RE | 离心压缩机 H9 YDHE-70VDD RE | FGD | 5068 | 020 |  |  | ZH
1137107 | 364W53950-000RB | 离心压缩机 H9 YDHE-70VDD RB | FGD | 5068 | 020 |  |  | ZH
1137110 | 364W53593-000RN | 离心压缩机 P9 YDHE-62VDD RN | FGD | 5068 | 020 |  |  | ZH
1137114 | 364W53593-000RJ | 离心压缩机 P9 YDHE-62VDD RJ | FGD | 5068 | 020 |  |  | ZH
1137116 | 364W53593-000RH | 离心压缩机 P9 YDHE-62VDD RH | FGD | 5068 | 020 |  |  | ZH
1137120 | 364W53592-000RS | 离心压缩机 P8 YDHE-58VDD RS | FGD | 5068 | 020 |  |  | ZH
1137122 | 364W53592-000RO | 离心压缩机 P8 YDHE-58VDD RO | FGD | 5068 | 020 |  |  | ZH
1137124 | 364W53592-000RM | 离心压缩机 P8 YDHE-58VDD RM | FGD | 5068 | 020 |  |  | ZH
1137125 | 364W53592-000RL | 离心压缩机 P8 YDHE-58VDD RL | FGD | 5068 | 020 |  |  | ZH
1137128 | 364W53591-000WZ | 离心压缩机 Q7 YDHF-52VDD WZ | FGD | 5068 | 020 |  |  | ZH
1137132 | 364W53591-000WV | 离心压缩机 Q7 YDHF-52VDD WV | FGD | 5068 | 020 |  |  | ZH
1137133 | 364W53591-000WU | 离心压缩机 Q7 YDHF-52VDD WU | FGD | 5068 | 020 |  |  | ZH
1137135 | 364W53591-000WS | 离心压缩机 Q7 YDHF-52VDD WS | FGD | 5068 | 020 |  |  | ZH
1137136 | 364W53591-000WR | 离心压缩机 Q7 YDHF-52VDD WR | FGD | 5068 | 020 |  |  | ZH
1137139 | 364W53589-000XC | 离心压缩机 Q6 YDHF-491VDD XC | FGD | 5068 | 020 |  |  | ZH
1137144 | 364W53589-000WV | 离心压缩机 Q6 YDHF-491VDD WV | FGD | 5068 | 020 |  |  | ZH
1137145 | 364W53589-000WU | 离心压缩机 Q6 YDHF-491VDD WU | FGD | 5068 | 020 |  |  | ZH
1137147 | 364W53587-000WZ | 离心压缩机 Q5 YDHF-460VDD WZ | FGD | 5068 | 020 |  |  | ZH
1137149 | 364W53587-000WX | 离心压缩机 Q5 YDHF-460VDD WX | FGD | 5068 | 020 |  |  | ZH
1137152 | 364W53585-000XD | 离心压缩机 Q4 YDHF-432VDD XD | FGD | 5068 | 020 |  |  | ZH
1137153 | 364W53585-000XC | 离心压缩机 Q4 YDHF-432VDD XC | FGD | 5068 | 020 |  |  | ZH
1137154 | 364W53585-000XB | 离心压缩机 Q4 YDHF-432VDD XB | FGD | 5068 | 020 |  |  | ZH
1137155 | 364W53585-000XA | 离心压缩机 Q4 YDHF-432VDD XA | FGD | 5068 | 020 |  |  | ZH
1137156 | 364W53585-000WZ | 离心压缩机 Q4 YDHF-432VDD WZ | FGD | 5068 | 020 |  |  | ZH
1137157 | 364W53585-000WY | 离心压缩机 Q4 YDHF-432VDD WY | FGD | 5068 | 020 |  |  | ZH
1137158 | 364W53585-000WX | 离心压缩机 Q4 YDHF-432VDD WX | FGD | 5068 | 020 |  |  | ZH
1137538 | 024W33919-528 | 断路器 BKN3P-C25 LS | 重设区位 | 5068 | 025 |  |  | ZH
1137540 | 025W43823-303 | 电力变压器SC-7KVA 10/0.38KV | 钣金1 | 5068 | 025 |  |  | ZH
1137557 | 364W53963-000 | 压缩机 XJF151N 球铁 | FGD | 5068 | 020 |  |  | ZH
1149098 | 392W22280-400 | 钣金组件 碳钢、小箱 QUANTUM | 钣金2 | 5068 | 025 |  |  | ZH
1149106 | 392W22280-200 | 钣金组件 碳钢、大箱 QUANTUM | 钣金2 | 5068 | 025 |  |  | ZH
1149112 | 371W06510-500 | 控制柜 不锈钢、小箱 QUANTUM | 成品区 | 5068 | 026 |  |  | ZH
1149113 | 371W06510-400 | 控制柜 碳钢、小箱 QUANTUM | 成品区 | 5068 | 026 |  |  | ZH
1149114 | 371W06510-300 | 控制柜 不锈钢、大箱 QUANTUM | 成品区 | 5068 | 026 |  |  | ZH
1149115 | 371W06510-200 | 控制柜 碳钢、大箱 QUANTUM | 成品区 | 5068 | 026 |  |  | ZH
1149116 | 371W06510-100 | 控制柜 防爆、不锈钢、大箱 QUANTUM | 成品区 | 5068 | 026 |  |  | ZH
1149117 | 371W06510-000 | 控制柜 防爆、碳钢、大箱 QUANTUM | 成品区 | 5068 | 026 |  |  | ZH
1149381 | 364W49836-015A | 压缩机 PC642-Q46/50 C油 PA型接线箱 | FGD | 5068 | 020 |  |  | ZH
1149575 | 025W43775-006 | MV电缆绝缘板2 环氧树脂 | 重设区位 | 5068 | 025 |  |  | ZH
1149577 | 024W33860-077 | 热继电器 TA25DU19M 13-19A ABB | 2-5-5-03 | 5068 | 025 |  |  | ZH
1149992 | 025W43812-031 | 扁型线夹（大） | C17-1-01 | 5068 | 025 |  |  | ZH
1149993 | 025W43812-030 | 扁型线夹（小） | C17-1-01 | 5068 | 025 |  |  | ZH
1150466 | 371W05709-905 | 10kV 柜体组件 25A-40.5A 侧进下出 1840 | 钣金1 | 5068 | 025 |  |  | ZH
1150514 | 375W88401-811 | 柜体组件407A | 钣金1 | 5068 | 025 |  |  | ZH
1150578 | 371W05706-903 | 中压直启部分 25A-40.5A 配变压器柜 | 成品区 | 5068 | 026 |  |  | ZH
1150923 | 175W45467-300 | 低压启动柜 312KW YPS-14092 | 成品区 | 5068 | 026 |  |  | ZH
1151142 | 025W43775-107 | MV 相间绝缘板2 ABS | 重设区位 | 5068 | 025 |  |  | ZH
1151145 | 364W53497-100MU | 国产压缩机K7 YDHJ-119VDD MU | FGD | 5068 | 020 |  |  | ZH
1151579 | 325W46310-000 | 中压变压器柜铜排组件 | 铜排区 | 5068 | 025 |  |  | ZH
1151678 | 371W06090-991 | 变压器柜体组件 SC-7/10/0.38 | 钣金1 | 5068 | 025 |  |  | ZH
1152748 | 073W35777-002 | 电容卡箍 Φ50 | 2-20-1-05 | 5068 | 025 |  |  | ZH
1152869 | 371W06513-600 | 电控组件 YDCF 5000/6000-0E WX | 成品区 | 5068 | 026 |  |  | ZH
1152870 | 371W06513-500 | 电控组件 YDCF 2500/4000-0E WX | 成品区 | 5068 | 026 |  |  | ZH
1152945 | 031-03466-000 | SD卡 2GB | 芯片箱 | 5068 | 025 |  |  | ZH
1153016 | 371W05748-855 | 铜排组件 195A 星三角 | 铜排区 | 5068 | 025 |  |  | ZH
1153017 | 075W88596-825 | 安装板 ABB 195A | 钣金1 | 5068 | 025 |  |  | ZH
1153018 | 375W88596-824 | 柜体组件 ABB 195A | 钣金1 | 5068 | 025 |  |  | ZH
1153050 | 371W06513-400 | 电控组件 YDCF 2100-0E WX | 成品区 | 5068 | 026 |  |  | ZH
1153051 | 371W06513-300 | 电控组件 YDCF 1680-0E WX | 成品区 | 5068 | 026 |  |  | ZH
1153052 | 371W06513-200 | 电控组件 YDCF 1080-0E WX | 成品区 | 5068 | 026 |  |  | ZH
1153054 | 371W06213-344 | Vyper 658 铜管组件 | 2-22-1-03 | 5068 | 025 |  |  | ZH
1153055 | 071W06212-350 | 管密封盖板 | 2-23-2-05 | 5068 | 025 |  |  | ZH
1153056 | 571W06213-241 | 均压线束, Vyper 658 VSD | 2-20-3-04 | 5068 | 025 |  |  | ZH
1153057 | 071W06213-342 | 支撑板, Vyper 658 VSD | 2-5-4-05 | 5068 | 025 |  |  | ZH
1153208 | 025W43786-634 | 键盘控制面板 ACS-CP-C ABB | 重设区位 | 5068 | 025 |  |  | ZH
1153209 | 364W49839L115S | 活塞压缩机 PC833-S46/50 C油 少吸气角阀及喷液组件 | FGD | 5068 | 020 |  |  | ZH
1154496 | 325W46269-100 | 铜排组件 911-1150A 纯铜 | 铜排区 | 5068 | 025 |  |  | ZH
1154497 | 325W45460-100 | 铜排组件 856-910A 纯铜 | 铜排区 | 5068 | 025 |  |  | ZH
1154498 | 325W46268-100 | 铜排组件 742-855A 纯铜 | 铜排区 | 5068 | 025 |  |  | ZH
1154500 | 325W46295-100 | 铜排组件 496-580A 纯铜 | 铜排区 | 5068 | 025 |  |  | ZH
1154543 | 021W33845-025 | 十字槽盘头组合螺钉 M3X25 4.8级 铁镀白锌 | 1-0-11-3-2 | 5068 | 025 |  |  | ZH
1154544 | 025W43770-650 | 线槽3 UMS501-2E | A13-1-03 | 5068 | 025 |  |  | ZH
1154545 | 025W43770-649 | 线槽3 UMS501-4E | A13-1-03 | 5068 | 025 |  |  | ZH
1154679 | 575W87586-115 | 线束 22AWG 105℃ 黑色 L=2000mm 0.28端子 | 重设区位 | 5068 | 025 |  | X | ZH
1155061 | 028W16284-000 | PVC软管 内径3/4英寸 Kuri Tec A1148-12 | 重设区位 | 5068 | 025 |  |  | ZH
1155063 | 371W06494-370 | 支架 断路器/负荷开关 RAPTYR 774A | VSD钣金 | 5068 | 025 |  |  | ZH
1155064 | 071W06493-346 | 支架 温度传感器 RAPTYR 744A | VSD钣金 | 5068 | 025 |  |  | ZH
1155066 | 071W06493-407 | 支架 储液罐固定 RAPTYR 774A VSD | 重设区位 | 5068 | 025 |  |  | ZH
1159605 | 371W05766-081 | 启动柜 65%自耦 6.3KV 44A | 成品区 | 5068 | 026 |  |  | ZH
1159670 | 071W06646-382 | 接地铜排 | 2-20-1-04 | 5068 | 025 |  |  | ZH
1160294 | 392W23014-600 | 柜体组件 OV1 YS NEMA4 带面罩 不锈钢 | 钣金2 | 5068 | 025 |  |  | ZH
1160295 | 392W23014-200 | 柜体组件 OV1 YK NEMA4 带面罩 不锈钢 | 钣金2 | 5068 | 025 |  |  | ZH
1160674 | 073W38682-302 | 电控盒安装板 YDCF2500/6000 WX | 重设区位 | 5068 | 025 |  |  | ZH
1160675 | 073W38682-301 | 电控盒箱体 YDCF2500/6000 WX | 重设区位 | 5068 | 025 |  |  | ZH
1160677 | 073W38682-203 | 电控盒盖板 YDCF1080/2100 WX | 重设区位 | 5068 | 025 |  |  | ZH
1160678 | 073W38682-202 | 电控盒主板安装板 YDCF1080/2100 WX | 重设区位 | 5068 | 025 |  |  | ZH
1160679 | 073W38682-201 | 电控盒箱体 YDCF1080/2100 WX | 重设区位 | 5068 | 025 |  |  | ZH
1160772 | 024-38524-000 | EATON 500A 接触器，110V线圈，XTCE500M22A | 2-14-2-06 | 5068 | 025 |  |  | ZH
1160773 | 025-46179-000 | 预充电电阻 10 OHM 100W | 2-14-7-05 | 5068 | 025 |  |  | ZH
1160777 | 025-46537-000 | 电阻组件,VISHAY PN: RBEF0240R375KHB2A | 2-14-7-05 | 5068 | 025 |  |  | ZH
1160779 | 026-47723-000 | 水泵, GRUNDFOS UPS 26-150F | 2-14-7-05 | 5068 | 025 |  |  | ZH
1160780 | 028W16835-000 | 节流头 .750 OD X .281 ID X 1” LG | 2-23-3-02 | 5068 | 025 |  |  | ZH
1160781 | 028W16836-000 | 节流头 .750 OD X .188 ID X 1” LG | 2-23-3-02 | 5068 | 025 |  |  | ZH
1160793 | 071W06336-376 | 绝缘板，电机接线端 | 2-21-3-04 | 5068 | 025 |  |  | ZH
1160795 | 071W06613-000 | 断路器铜排 | 2-23-3-03 | 5068 | 025 |  |  | ZH
1160796 | 071W06614-000 | 断路器铜排 | 2-23-3-03 | 5068 | 025 |  |  | ZH
1160817 | 371W06336-359 | 断路器铜排 | 2-23-3-03 | 5068 | 025 |  |  | ZH
1160845 | 571W06336-251 | 输入滤波器线束 | 2-21-3-04 | 5068 | 025 |  |  | ZH
1160847 | 571-06336-261 | 主线束，Raptyr 612A | 2-4-3-04 | 5068 | 025 |  |  | ZH
1161073 | 073W38682-303 | 电控盒盖板 YDCF2500/6000 WX | 重设区位 | 5068 | 025 |  |  | ZH
1161829 | 024W33857-396 | 机械联锁 VM19 | 1-0-3-7-6 | 5068 | 025 |  |  | ZH
1161844 | 024W33857-381 | 接触器辅助触点 CAL19-11 | 1-0-10-7-2 | 5068 | 025 |  |  | ZH
1161846 | 024W33857-379 | 接触器辅助触点 CAL18X-11 | 1-0-4-4-5 | 5068 | 025 |  |  | ZH
1161848 | 024W33857-377 | 接触器辅助触点 CA5X-01 | 1-0-2-3-4 | 5068 | 025 |  |  | ZH
1161849 | 024W33857-376 | 接触器辅助触点 CA5X-10 | 1-0-2-3-3 | 5068 | 025 |  |  | ZH
1161850 | 024W33857-375 | 接触器 AX370-30-11-80 | 1-7-2-27 | 5068 | 025 |  |  | ZH
1161852 | 024W33857-373 | 接触器 AX260-30-11-80 | 1-7-2-27 | 5068 | 025 |  |  | ZH
1161854 | 024W33857-371 | 接触器 AX185-30-11-80 | 1-7-4-13 | 5068 | 025 |  |  | ZH
1161855 | 024W33857-370 | 接触器 AX150-30-11-80 | 1-0-5-6-5 | 5068 | 025 |  |  | ZH
1161858 | 024W33857-367 | 接触器 AX80-30-11-80 | 1-7-3-01 | 5068 | 025 |  |  | ZH
1161859 | 024W33857-366 | 接触器 AX65-30-11-80 | 1-7-4-24 | 5068 | 025 |  |  | ZH
1161860 | 024W33857-365 | 接触器 AX50-30-11-80 | B21-1-05 | 5068 | 025 |  |  | ZH
1161862 | 024W33857-363 | 接触器 AX32-30-01-80 | B21-1-02 | 5068 | 025 |  |  | ZH
1161866 | 024W33857-359 | 接触器 AX09-30-01-80 | B21-1-03 | 5068 | 025 |  |  | ZH
1161867 | 024W33857-358 | 接触器 AX40-30-10-80 | 1-0-6-3-5 | 5068 | 025 |  |  | ZH
1161868 | 024W33857-357 | 接触器 AX32-30-10-80 | 1-0-1-2-1 | 5068 | 025 |  |  | ZH
1161869 | 024W33857-356 | 接触器 AX25-30-10-80 | 1-7-3-01 | 5068 | 025 |  |  | ZH
1161870 | 024W33857-355 | 接触器 AX18-30-10-80 | B14-1-04 | 5068 | 025 |  |  | ZH
1161871 | 024W33857-354 | 接触器 AX12-30-10-80 | 1-0-6-3-4 | 5068 | 025 |  |  | ZH
1161873 | 024W33857-352 | 接触器 AX370-30-11-84 | 1-7-2-19 | 5068 | 025 |  |  | ZH
1161875 | 024W33857-350 | 接触器 AX260-30-11-84 | 1-7-2-28 | 5068 | 025 |  |  | ZH
1161876 | 024W33857-349 | 接触器 AX205-30-11-84 | 1-7-2-28 | 5068 | 025 |  |  | ZH
1161877 | 024W33857-348 | 接触器 AX185-30-11-84 | 1-7-2-26 | 5068 | 025 |  |  | ZH
1161878 | 024W33857-347 | 接触器 AX150-30-11-84 | 1-7-2-28 | 5068 | 025 |  |  | ZH
1161879 | 024W33857-346 | 接触器 AX115-30-11-84 | 1-7-2-29 | 5068 | 025 |  |  | ZH
1161880 | 024W33857-345 | 接触器 AX95-30-11-84 | 1-7-2-28 | 5068 | 025 |  |  | ZH
1161881 | 024W33857-344 | 接触器 AX80-30-11-84 | 1-7-2-19 | 5068 | 025 |  |  | ZH
1161882 | 024W33857-343 | 接触器 AX65-30-11-84 | 1-0-2-6-6 | 5068 | 025 |  |  | ZH
1161889 | 024W33857-336 | 接触器 AX09-30-01-84 | 1-7-3-01 | 5068 | 025 |  |  | ZH
1162186 | 025W43790-390 | 温度传感器组件 YDCF 1080/6000-0E WX | 2-23-1-02 | 5068 | 025 |  |  | ZH
1162438 | 371W06432-361 | 储液罐 | 2-4-1-01 | 5068 | 025 |  |  | ZH
1162439 | 371W06431-361 | 储液罐 | 2-5-2-06 | 5068 | 025 |  |  | ZH
1162440 | 371W06040-361 | 储液罐 | 2-3-3-06 | 5068 | 025 |  |  | ZH
1162479 | 035W23823-505 | 警告标签 | 2-21-3-05 | 5068 | 025 |  |  | ZH
1162480 | 035W23823-504 | 警告标签 | 2-21-3-05 | 5068 | 025 |  |  | ZH
1162576 | 371W06073-082 | YEWS100HP 印尼闭式非标 | 成品区 | 5068 | 026 |  |  | ZH
1162579 | 021W34163-005 | 螺母 带尼龙嵌件 M3 4级 铁镀白锌 | 2-15-3-01 | 5068 | 025 |  |  | ZH
1162580 | 021W33844-016 | 十字槽盘头螺钉 M3X10 4.8级 不锈钢 | 2-23-3-03 | 5068 | 025 |  |  | ZH
1162651 | 025W46308-000 | 铜六角隔离柱，两端带M3内螺纹 | 2-23-3-03 | 5068 | 025 |  |  | ZH
1162652 | 021W34163-004 | 尼龙螺母 M4 | 2-23-3-03 | 5068 | 025 |  |  | ZH
1162653 | 021W34163-003 | 螺母 带尼龙嵌件 M4 4级 铁镀白锌 | 2-23-3-03 | 5068 | 025 |  |  | ZH
1162654 | 021W33843-017 | 外六角螺栓 M6X20 A2-70 不锈钢 | 2-23-3-03 | 5068 | 025 |  |  | ZH
1162655 | 092W22280-002 | 数字板继电器挡板 | 2-5-4-05 | 5068 | 025 |  |  | ZH
1162976 | 024W38617-002 | 薄膜按键 中英文屏 | 2-22-3-03 | 5068 | 025 |  |  | ZH
1162981 | 021W33843-018 | 六角头螺栓 M8X35 8.8级 铁镀白锌 | 1-0-4-4-4 | 5068 | 025 |  |  | ZH
1163268 | 371W06051-034 | 自耦启动柜 10KV/3/50 75.7A 上进上出 | 成品区 | 5068 | 026 |  |  | ZH
1163268 | 371W06051-034 | 自耦启动柜 10KV/3/50 75.7A 上进上出 |  | 5068 | 025 |  |  | ZH
1163514 | 371W05766-083 | 启动柜 星三角开式 690V 270A | 成品区 | 5068 | 026 |  |  | ZH
1163534 | 371W05767-905 | 6.3KV PT柜体组件配自耦 ABB 44A下进 | 钣金1 | 5068 | 025 |  |  | ZH
1163888 | 325W46308-019 | 导轨组件 小箱 昆腾 | 重设区位 | 5068 | 025 |  |  | ZH
1163889 | 325W46308-018 | 导轨组件 大箱 昆腾 | 重设区位 | 5068 | 025 |  |  | ZH
1163890 | 325W46308-017 | 线槽组件 小箱 昆腾 | 线槽1 | 5068 | 025 |  |  | ZH
1163893 | 392W08373-203 | 柜内线束 YCAE065-0B 400V | 2-6-2-04 | 5068 | 025 |  |  | ZH
1163894 | 392W08373-204 | 柜内线束 YCAE040-0B 400V | 2-8-4-02 | 5068 | 025 |  |  | ZH
1163915 | 325W46905-000 | YEWS130/170 NDM2 400-GMC150 铜排组件 | 重设区位 | 5068 | 025 |  |  | ZH
1163918 | 392W23527-000 | YEWS130/170/100(HP) 启动柜钣金组件 VAVE-良信 | 钣金1 | 5068 | 025 |  |  | ZH
1163978 | 371W06087-000 | 压缩机线束 YCAE065-0B | 2-6-2-04 | 5068 | 025 |  |  | ZH
1163979 | 371W06415-000 | 压缩机线束 YCAE040-0B | 2-8-4-02 | 5068 | 025 |  |  | ZH
1164051 | 325W46308-016 | 线槽组件 大箱 昆腾 | A15-1-03 | 5068 | 025 |  |  | ZH
1164074 | 025W43823-528 | 自耦变压器 SOC-1370/6.3 | 钣金1 | 5068 | 025 |  |  | ZH
1164075 | 371W06090-804 | 自耦柜柜体组件 下出 SOC-1370/6.3 | 钣金1 | 5068 | 025 |  |  | ZH
1164079 |  | 操作柱JBX-204,室内，IP23,碳钢 | 成品区 | 5068 | 026 |  |  | ZH
1164080 |  | 接线盒JBX-203,室内，IP23,碳钢 | 成品区 | 5068 | 026 |  |  | ZH
1164081 |  | 接线盒JBX-202,室内，IP23,碳钢 | 成品区 | 5068 | 026 |  |  | ZH
1164459 | 025W46308-023 | 隔离柱 #8圆尼龙 X1/2”长 | 2-23-3-03 | 5068 | 025 |  |  | ZH
1164460 | 025W46308-022 | 隔离柱 #8圆尼龙 X1/4”长 | 2-23-3-03 | 5068 | 025 |  |  | ZH
1164461 | 025W46308-021 | 线束夹 过线孔直径1/2” | 2-23-3-03 | 5068 | 025 |  |  | ZH
1164462 | 025W46308-020 | 线束夹 过线孔直径1/4” | 2-23-3-03 | 5068 | 025 |  |  | ZH
1164465 | 035W23837-002 | 标签组 昆腾PANEL | 1-0-7-1-1 | 5068 | 025 |  |  | ZH
1164541 | 392W17147-340 | UG550 背包组件 下进 配ABB整柜 | 钣金1 | 5068 | 025 |  |  | ZH
1164673 | 371W06482-137 | UG550 自耦电容 59.9A-86A | 钣金1 | 5068 | 025 |  |  | ZH
1164674 | 371W06482-136 | UG550 自耦电容 40.6A-59.8A |  | 5068 | 025 |  |  | ZH
1164676 | 371W06482-134 | UG550 自耦 86.1A-124A | 钣金1 | 5068 | 025 |  |  | ZH
1164677 | 371W06482-133 | UG550 自耦 59.9A-86A | 钣金1 | 5068 | 025 |  |  | ZH
1164682 | 371W06482-126 | UG550 电抗电容 40.6A-59.8A | 钣金1 | 5068 | 025 |  |  | ZH
1164684 | 371W06482-124 | UG550 电抗 86.1A-124A | 钣金1 | 5068 | 025 |  |  | ZH
1164685 | 371W06482-123 | UG550 电抗 59.9A-86A | 钣金1 | 5068 | 025 |  |  | ZH
1164694 | 371W06482-112 | UG550 直启配电容 40.6A-59.8A 下出 |  | 5068 | 025 |  |  | ZH
1164696 | 371W06482-108 | UG550 直启 86.1A-124A 上出 | 钣金1 | 5068 | 025 |  |  | ZH
1164698 | 371W06482-106 | UG550 直启 40.6A-59.8A 上出 |  | 5068 | 025 |  |  | ZH
1164699 | 371W06482-105 | UG550 直启 25A-40.5A 上出 | 钣金1 | 5068 | 025 |  |  | ZH
1164700 | 371W06482-104 | UG550 直启 86.1A-124A 下出 | 钣金1 | 5068 | 025 |  |  | ZH
1164701 | 371W06482-103 | UG550 直启 59.9A-86A 下出 | 钣金1 | 5068 | 025 |  |  | ZH
1164702 | 371W06482-102 | UG550 直启 40.6A-59.8A 下出 | 钣金1 | 5068 | 025 |  |  | ZH
1164703 | 371W06482-101 | UG550 直启 25A-40.5A 下出 |  | 5068 | 025 |  |  | ZH
1165457 | 035W23837-001 | 端子标签 | 2-22-2-02 | 5068 | 025 |  |  | ZH
1165458 | 025W46308-026 | 端子 UK4-TG+ST-BE+47.5欧电阻 菲尼克斯 | 2-22-2-05 | 5068 | 025 |  |  | ZH
1165459 | 025W46308-025 | 端子 UK4-TG+ST-BE+12.4欧电阻 菲尼克斯 | 2-21-1-04 | 5068 | 025 |  |  | ZH
1165460 | 025W46308-024 | 插拔端子 FLDNY1-187(8)A-MS | C17-1-05 | 5068 | 025 |  |  | ZH
1165498 | 371W06051-035 | 电源盒 380/110V 2.5KVA IP23 | 成品区 | 5068 | 026 |  |  | ZH
1166233 | 371W06642-726 | 变频器 Light Vyper 419Hp VSD 415V/50Hz | 成品区 | 5068 | 026 |  |  | ZH
1166242 | 025W46308-028 | 电线2.5mm2 浅蓝色 105° | D15-1-03 | 5068 | 025 |  |  | ZH
1166243 | 025W46308-027 | 电线1.5mm2 浅蓝色 105° | D15-1-03 | 5068 | 025 | 1 |  | ZH
1166508 | 371W14713-714 | 电控盘组件 110V YLPA0635BE GB | 成品区 | 5068 | 026 |  |  | ZH
1166794 | 175W35298-005 | 启动柜 168kW 380V/3/60Hz VSD | 成品区 | 5068 | 026 |  |  | ZH
1166893 | 175W35298-008 | 启动柜 203kW 380V/3/50Hz VSD | 成品区 | 5068 | 026 |  |  | ZH
1166894 | 175W35298-007 | 启动柜 239kW 380V/3/60Hz VSD | 成品区 | 5068 | 026 |  |  | ZH
1166896 | 175W35298-006 | 启动柜 148kW 380V/3/60Hz VSD | 成品区 | 5068 | 026 |  |  | ZH
1167333 | 371W05766-084 | 电源盒 380/110VAC IP23 | 成品区 | 5068 | 026 |  |  | ZH
1167804 | 092W22280-003 | 橡胶减震器带双头螺钉 QUANTUM | B11-1-03 | 5068 | 025 |  |  | ZH
1168015 | 025W46308-029 | 辅助触点 800F-X10 QUANTUM | 2-23-3-03 | 5068 | 025 |  |  | ZH
1168552 | 371W06051-036 | 电抗启动柜 3.3KV/3/50 112A 上进上出 | 成品区 | 5068 | 026 |  |  | ZH
1168556 | 073W38870-013 | BLDC FCU(YGFC-H) WX 端子安装板 | 钣金2 | 5068 | 025 |  |  | ZH
1168557 | 073W38870-012 | BLDC FCU(YGFC-H) WX 带电加热 盖板 | 钣金2 | 5068 | 025 |  |  | ZH
1168558 | 073W38870-011 | BLDC FCU(YGFC-H) WX 带电加热 箱体 | 钣金2 | 5068 | 025 |  |  | ZH
1168559 | 073W38870-002 | BLDC FCU(YGFC-H) WX 盖板 | 2-14-7-06 | 5068 | 025 |  |  | ZH
1168560 | 073W38870-001 | BLDC FCU(YGFC-H) WX 箱体 | 2-14-7-06 | 5068 | 025 |  |  | ZH
1169463 | 371W05749-116 | 变频油泵柜 CYK 380/50 211PSIG 115V加热器 | 成品区 | 5068 | 026 |  |  | ZH
1169469 | 371W06527-001 | UG550 背包组件 上出 配ABB整柜 | 重设区位 | 5068 | 025 |  |  | ZH
1169470 | 371W06527-002 | UG550 背包组件 下进 配ABB整柜 | 重设区位 | 5068 | 025 |  |  | ZH
1169478 | 392W17147-341 | UG550 背包钣金组件 上出 配ABB整柜 | 钣金1 | 5068 | 025 |  |  | ZH
1169482 | 392W17147-345 | UG550 背包钣金组件 配电抗 上进 配ABB整柜 | 钣金1 | 5068 | 025 |  |  | ZH
1169483 | 392W17147-346 | UG550 背包钣金组件 配电抗 下进 配ABB整柜 | 钣金1 | 5068 | 025 |  |  | ZH
1169484 | 392W17147-347 | UG550 背包钣金组件 配电抗电容 上进 配ABB整柜 | 钣金1 | 5068 | 025 |  |  | ZH
1169808 | 025W46308-031 | 导线 浅蓝 105° 6平方 | D15-1-04 | 5068 | 025 |  |  | ZH
1169809 | 025W46308-030 | 导线 浅蓝 105° 4平方 | D15-1-04 | 5068 | 025 |  |  | ZH
1170008 | 092W22280-004 | 橡胶减震器带双头螺钉 锥状 QUANTUM | B11-1-03 | 5068 | 025 |  |  | ZH
1170099 | 371W05706-905 | 10KV UG550 直启 100/5 上出 B PRS | 钣金1 | 5068 | 025 |  |  | ZH
1170100 | 371W05706-904 | 10KV UG550 直启 100/5 上出 A PRS | 钣金1 | 5068 | 025 |  |  | ZH
1170102 | 392W23014-070 | 柜体组件 OV1 YK NEMA4 碳钢带正压 | 钣金2 | 5068 | 025 |  |  | ZH
1170103 | 392W23014-500 | 柜体组件 OV1 YK NEMA4 带面罩 碳钢正压 | 钣金2 | 5068 | 025 |  |  | ZH
1170663 | 092W18878-027 | 外箱 550X300X300 IP23 C14-314 | 钣金2 | 5068 | 025 |  |  | ZH
1170666 | 392W23950-000 | 柜体组件 MMB VSOP 正压吹扫 | 钣金2 | 5068 | 025 |  |  | ZH
1170906 | 325W43806-207 | YEWS 260 NDM2 400-GMC150铜排组件 | 重设区位 | 5068 | 025 |  |  | ZH
1170908 | 392W16087-600 | YEWS tandem 260钣金组件 | 钣金1 | 5068 | 025 |  |  | ZH
1170909 | 371W05749-117 | 启动柜 65%电抗 5DF 10KV 上进上出 | 钣金1 | 5068 | 025 |  |  | ZH
1170917 | 371W05770-712 | YEWS260 TANDEM 柜 415V 出口 | 成品区 | 5068 | 026 |  |  | ZH
1170918 | 371W05770-612 | YEWS260 TANDEM 柜 380/400V 出口 | 成品区 | 5068 | 026 |  |  | ZH
1170920 | 371W05770-412 | YEWS260 TANDEM 柜 380/400V 国内 | 成品区 | 5068 | 026 |  |  | ZH
1171167 | 371W05781-906 | 中压自耦柜 103A 下进下出配巡检仪 | 成品区 | 5068 | 026 |  |  | ZH
1171207 |  | 螺杆压缩机,YRSW 2221 | FGD | 5068 | 020 |  |  | ZH
1171300 | 025W43786-636 | 10HP 滤波板 YORK-FLT140-001 | 2-4-2-03 | 5068 | 025 |  |  | ZH
1171301 | 025W43786-635 | 10HP 驱动器 YORK-DRV140-001 | 2-4-2-03 | 5068 | 025 |  |  | ZH
1171605 | 371W06051-037 | 变频油泵柜 380~480V NEMA4 正压吹扫 | 成品区 | 5068 | 026 |  |  | ZH
1171606 | 371W04315-112 | YK 正压吹扫控制中心 NEMA4 带加热器 | 成品区 | 5068 | 026 |  |  | ZH
1172381 | 092W22280-005 | 橡胶密封垫圈 配合底部锥形垫圈密封用 quantum | 2-23-2-02 | 5068 | 025 |  |  | ZH
1172661 | 092W08260-015 | YSPA进线盖板 | 1-7-4-11 | 5068 | 025 |  |  | ZH
1173067 | 371W06432-328 | 输出端铜排 TMIII VSD POWER POLE | 2-7-1-03 | 5068 | 025 |  |  | ZH
1173246 | 025W43770-902 | 变径接头 铜H62 正压吹扫用 | 2-20-3-07 | 5068 | 025 |  |  | ZH
1173247 | 025W43770-900 | 线槽 35(高)X35(宽) 蓝 丝印 1.7米VAVE OPEN柜 | A13-2-03 | 5068 | 025 |  |  | ZH
1173248 | 025W43770-901 | 线槽 35(高)X35(宽) 蓝 丝印 1.7米LS柜 | A15-2-01 | 5068 | 025 |  |  | ZH
1173690 | 371W05766-087 | YS EM NEMA4X OPTIVIEW控制中心 带急停 | 重设区位 | 5068 | 025 |  |  | ZH
1173790 | 025W46308-040 | 插拔式桥接件 FBS10-5 菲尼克斯 | 2-22-2-02 | 5068 | 025 |  |  | ZH
1173822 | 025W46308-038 | 插拔式桥接件 FBS4-5 菲尼克斯 | 1-0-5-5-3 | 5068 | 025 |  |  | ZH
1173824 | 025W46308-036 | 插拔式桥接件 FBS2-5 菲尼克斯 | B11-1-03 | 5068 | 025 |  |  | ZH
1173825 | 025W46308-035 | 端板 D-DTTB2.5/4 菲尼克斯 | 2-23-3-02 | 5068 | 025 |  |  | ZH
1173826 | 025W46308-034 | 双层端子 UTTB4 菲尼克斯 | 2-23-3-02 | 5068 | 025 |  |  | ZH
1173827 | 025W46308-033 | 双层端子 UTTB2.5 菲尼克斯 | 2-23-3-02 | 5068 | 025 |  |  | ZH
1173853 | 371W06051-038 | 自耦启动柜 10KV/3/50 57A 上进上出 | 成品区 | 5068 | 026 |  |  | ZH
1174035 | 371W05766-088 | 自耦启动柜 10KV/3/50 84A 上进上出 | 成品区 | 5068 | 026 |  |  | ZH
1174422 | 025W44341-617 | BLDC FCU YGFC 不带电加热包装 | 包材2 | 5068 | 025 |  |  | ZH
1175503 | 035W24219-005 | 警示标签图 YVOH180VVEE-3A | D18-3-01B | 5068 | 025 |  |  | ZH
1175504 | 035W24219-004 | 器件标签图 YVOH180VVEE-3A | D18-3-01B | 5068 | 025 |  |  | ZH
1175505 | 035W24219-003 | 调试标签图 YVOH180VVEE-3A | D18-3-04B | 5068 | 025 |  |  | ZH
1175506 | 035W24219-002 | 控制标签图 YVOH180VVEE-3A | D18-3-04B | 5068 | 025 |  |  | ZH
1175507 | 035W24219-001 | 控制标签图 YVOH120VVEE-3A | D18-3-04B | 5068 | 025 |  |  | ZH
1175510 | 371W06526-003 | 电控组件 YVOH180VVEE-3A | 成品区 | 5068 | 026 |  |  | ZH
1175511 | 371W06526-002 | 电控组件 YVOH160VVEE-3A | 成品区 | 5068 | 026 |  |  | ZH
1175712 | 571W06438-222 | 主线束 Corsair Frame F VSD | 主线束区 | 5068 | 025 |  |  | ZH
1175713 | 035W22613-506 | 零件标签 Corsair Frame F VSD | 1-0-8-5-1 | 5068 | 025 |  |  | ZH
1175714 | 035W22613-601 | 保险丝标签 高静压Corsair Frame F VSD | 1-0-8-6-3 | 5068 | 025 |  |  | ZH
1175715 | 035W22613-600 | 保险丝标签 Corsair Frame F VSD | 1-0-8-6-1 | 5068 | 025 |  |  | ZH
1175716 | 035W22613-405 | 接触器标签 高静压Corsair Frame F VSD | B11-1-05 | 5068 | 025 |  |  | ZH
1175717 | 035W22613-404 | 接触器标签 Corsair Frame F VSD | B11-1-05 | 5068 | 025 |  |  | ZH
1175726 | 073W38682-205 | 电容卡箍 CBB65 15uF | 2-14-4-05 | 5068 | 025 |  |  | ZH
1175727 | 073W38682-204 | 电容卡箍 CBB65 8/12uF | 2-14-4-05 | 5068 | 025 |  |  | ZH
1175783 | 371W06649-000 | powerpole用铜管件 5/8”X0.035”X11.5” | 2-21-3-01 | 5068 | 025 |  |  | ZH
1175801 | 021W33846-009 | 十字槽盘头自攻螺钉(带单切角) ST3.9X9.5 F型-H型 铁镀锌镍 | B11-1-05 | 5068 | 025 |  |  | ZH
1175802 | 021W33845-011 | 十字槽盘头组合螺钉 M5X12 8.8 铁镀锌镍 | B11-1-04 | 5068 | 025 |  |  | ZH
1175803 | 021W33845-012 | 十字槽盘头组合螺钉 M5X20 8.8 铁镀锌镍 | D18-3-01B | 5068 | 025 |  |  | ZH
1175930 | 377W44180-000 | 控制柜 CYK 双蒸发器 | 成品区 | 5068 | 026 |  |  | ZH
1175944 | 025W43790-407 | 温度传感器组件 YDCF 2500/6000-0E WX | 2-23-1-02 | 5068 | 025 |  |  | ZH
1175945 | 025W43790-406 | 温度传感器组件 YDCF 510-0E WX | 重设区位 | 5068 | 025 |  |  | ZH
1175960 | 024W33919-703 | 负荷开关3KD3830-0PE20-0+手柄3KD9315-2/250A | 2-1-3-4-3 | 5068 | 024 |  |  | ZH
1175960 | 024W33919-703 | 负荷开关3KD3830-0PE20-0+手柄3KD9315-2/250A | 1-7-5-05 | 5068 | 025 |  |  | ZH
1175971 | 024W33919-702 | 负荷开关3KD4230-0PE20-0+手柄3KD9315-2/400A | 1-7-4-02 | 5068 | 025 |  |  | ZH
1175972 | 024W33919-701 | 负荷开关3KD4630-0QE20-0+手柄3KD9415-2/630A | 1-7-4-01 | 5068 | 025 |  |  | ZH
1176644 | 025W43770-932 | DIN35铝导轨 L=200±2mm | 重设区位 | 5068 | 025 |  |  | ZH
1176658 | 025W43770-918 | DIN35铝导轨 L=130±2mm | 重设区位 | 5068 | 025 |  |  | ZH
1176747 | 025W44341-196 | 子弹型母端子LY0031-0002 | 2-21-1-05 | 5068 | 025 |  |  | ZH
1176748 | 025W44341-195 | 子弹型母端子LY0031-0001 | 2-21-1-05 | 5068 | 025 |  |  | ZH
1176752 | 025W44341-191 | 子弹型公端子LY0030-0002 | 2-21-1-05 | 5068 | 025 |  |  | ZH
1177297 | 024W33919-704 | 微型断路器 S802S-C10 ABB | 1-0-1-1-4 | 5068 | 025 |  |  | ZH
1177299 | 025W43823-646 | 变压器 AC690V±5%/AC110V JBK3 1600VA | 重设区位 | 5068 | 025 |  |  | ZH
1177869 | 371W05766-089 | 启动柜 65%电抗降压 10KV 84A | 成品区 | 5068 | 026 |  |  | ZH
1178246 | 175W39224-009 | 启动柜 星三角 380V 201A | 成品区 | 5068 | 026 |  |  | ZH
1178579 | 021W35229-000 | 盘头自攻螺钉M2.9x13mm,内梅花 | D15-5-02 | 5068 | 025 |  |  | ZH
1178819 | 371W05766-090 | 电源盒 220/110VAC 2.0KVA 启停分开 | 成品区 | 5068 | 026 |  |  | ZH
1178911 | 325W46258-100 | 铜排组合 270A T6 | 铜排区 | 5068 | 025 |  |  | ZH
1179000 | 021W35232-001 | 锯齿形六角法兰防松螺母 4-40 镀白锌 | 1-7-4-13 | 5068 | 025 |  |  | ZH
1179398 | 175W39224-010 | 启动柜 星三角 380V 303A | 成品区 | 5068 | 026 |  |  | ZH
1179666 | 025W44341-625 | 环氧树脂板 孔距39 | B11-1-04 | 5068 | 025 |  |  | ZH
1180006 | 071W06399-361 | 保险丝导轨 Corsair VSD | 2-18-1-02 | 5068 | 025 |  |  | ZH
1180012 | 025W46267-001 | 珍珠棉包装 YDCM/H 224/280-0E | 包材2 | 5068 | 025 |  | X | ZH
1181130 | 025W46308-045 | 插拔式桥接件 FBS2-6 菲尼克斯 | 1-0-7-2-2 | 5068 | 025 |  |  | ZH
1181131 | 025W46308-046 | 插拔式桥接件 FBS4-6 菲尼克斯 | 2-14-3-05 | 5068 | 025 |  |  | ZH
1181208 | 092W16510-099 | OV1防护纸板 | 包材2 | 5068 | 025 |  |  | ZH
1184140 | 371W06482-907 | UG550 自耦 86.1A-124A CYK 低压级 电流信号 | 成品区 | 5068 | 026 |  |  | ZH
1184151 | 371W06482-908 | UG550 自耦 40.6A-59.8A CYK 高压级 电流信号 | 成品区 | 5068 | 026 |  |  | ZH
1184633 | 371W06431-331 | 419HP VSD POWER POLE铜管组件 | 2-21-1-04 | 5068 | 025 |  |  | ZH
1184634 | 371W06040-331 | 292HP VSD POWER POLE铜管组件 | 2-21-1-04 | 5068 | 025 |  |  | ZH
1185041 | 024W33874-123 | 继电器座 8A SJ2S-05B 和泉 | B11-1-03 | 5068 | 025 |  |  | ZH
1185042 | 024W33874-122 | 继电器 8A RJ2S-C-A220 和泉 | 1-0-1-1-5 | 5068 | 025 |  |  | ZH
1185046 | 325W46936-000 | 铜排组件 303A 星三角 | 铜排区 | 5068 | 025 |  |  | ZH
1186480 | 024W38634-539 | EC 控制板-J YCPD-2S0161141120 160W，14U | 重设区位 | 5068 | 025 |  |  | ZH
1186481 | 024W38634-529 | EC 控制板-J YCPD-2S0161141120 160W，14H | 重设区位 | 5068 | 025 |  |  | ZH
1186482 | 024W38634-519 | EC 控制板-J YCPD-2S0161141120 160W，14S | 重设区位 | 5068 | 025 |  |  | ZH
1186483 | 024W38634-538 | EC 控制板-J YCPD-2S0161141120 160W，12U | 重设区位 | 5068 | 025 |  |  | ZH
1186484 | 024W38634-528 | EC 控制板-J YCPD-2S0161141120 160W，12H | 重设区位 | 5068 | 025 |  |  | ZH
1186485 | 024W38634-518 | EC 控制板-J YCPD-2S0161141120 160W，12S | 重设区位 | 5068 | 025 |  |  | ZH
1186486 | 024W38634-537 | EC 控制板-J YCPD-2S0800141110 80W ,10U | 2-21-3-04 | 5068 | 025 |  |  | ZH
1186487 | 024W38634-527 | EC控制板-J YCPD-2S0800141110 80W ,10H | 重设区位 | 5068 | 025 |  |  | ZH
1186488 | 024W38634-517 | EC 控制板-J YCPD-2S0800141110 80W ,10S | 重设区位 | 5068 | 025 |  |  | ZH
1186489 | 024W38634-536 | EC控制板-J YCPD-2S0800141110 80W ,08U | 重设区位 | 5068 | 025 |  |  | ZH
1186490 | 024W38634-526 | EC 控制板-J YCPD-2S0800141110 80W ,08H | 重设区位 | 5068 | 025 |  |  | ZH
1186491 | 024W38634-516 | EC 控制板-J YCPD-2S0800141110 80W ,08S | 重设区位 | 5068 | 025 |  |  | ZH
1186492 | 024W38634-560 | EC控制板-J YCPD-2S0800141110 80W ,08U 单 | 重设区位 | 5068 | 025 |  |  | ZH
1186493 | 024W38634-550 | EC 控制板-J YCPD-2S0800141110 80W ,08H 单 | 重设区位 | 5068 | 025 |  |  | ZH
1186494 | 024W38634-540 | EC 控制板-J YCPD-2S0800141110 80W ,08S 单 | 重设区位 | 5068 | 025 |  |  | ZH
1186495 | 024W38634-535 | EC 控制板-J YCPD-2S0161141120 160W，07U | 重设区位 | 5068 | 025 |  |  | ZH
1186496 | 024W38634-525 | EC 控制板-J YCPD-2S0161141120 160W，07H | 重设区位 | 5068 | 025 |  |  | ZH
1186497 | 024W38634-515 | EC 控制板-J YCPD-2S0161141120 160W，07S | 重设区位 | 5068 | 025 |  |  | ZH
1186498 | 024W38634-534 | EC 控制板-J YCPD-2S0161141120 160W，06U | 重设区位 | 5068 | 025 |  |  | ZH
1186499 | 024W38634-524 | EC 控制板-J YCPD-2S0161141120 160W，06H | 重设区位 | 5068 | 025 |  |  | ZH
1186500 | 024W38634-514 | EC 控制板-J YCPD-2S0161141120 160W，06S | 重设区位 | 5068 | 025 |  |  | ZH
1186501 | 024W38634-533 | EC 控制板-J YCPD-2S0800141110 80W ,05U | 重设区位 | 5068 | 025 |  |  | ZH
1186502 | 024W38634-523 | EC 控制板-J YCPD-2S0800141110 80W ,05H | 重设区位 | 5068 | 025 |  |  | ZH
1186503 | 024W38634-513 | EC 控制板-J YCPD-2S0800141110 80W ,05S | 重设区位 | 5068 | 025 |  |  | ZH
1186504 | 024W38634-532 | EC 控制板-J YCPD-2S0800141110 80W ,04U | 重设区位 | 5068 | 025 |  |  | ZH
1186505 | 024W38634-522 | EC 控制板-J YCPD-2S0800141110 80W ,04H | 重设区位 | 5068 | 025 |  |  | ZH
1186506 | 024W38634-512 | EC 控制板-J YCPD-2S0800141110 80W ,04S | 重设区位 | 5068 | 025 |  |  | ZH
1186507 | 024W38634-531 | EC 控制板-J YCPD-2S0800141110 80W ,03U | 重设区位 | 5068 | 025 |  |  | ZH
1186508 | 024W38634-521 | EC 控制板-J YCPD-2S0800141110 80W ,03H | 重设区位 | 5068 | 025 |  |  | ZH
1186509 | 024W38634-511 | EC 控制板-J YCPD-2S0800141110 80W ,03S | 重设区位 | 5068 | 025 |  |  | ZH
1186510 | 024W38634-530 | EC 控制板-J YCPD-2S0800141110 80W ,02U |  | 5068 | 025 |  |  | ZH
1186511 | 024W38634-520 | EC 控制板-J YCPD-2S0800141110 80W ,02H | 重设区位 | 5068 | 025 |  |  | ZH
1186512 | 024W38634-510 | EC 控制板-J YCPD-2S0800141110 80W,02S | 重设区位 | 5068 | 025 |  |  | ZH
1186584 | 025W43770-944 | 线槽80宽80深1100长 底部开孔 | 重设区位 | 5068 | 025 |  |  | ZH
1186585 | 025W43770-943 | 线槽80宽80深760长 | 重设区位 | 5068 | 025 |  |  | ZH
1186586 | 025W43770-942 | 线槽40宽80深1150长 | 重设区位 | 5068 | 025 |  |  | ZH
1189588 | 025W46308-048 | 急停按钮 CE4T-10R-02 IP66 ABB | 1-0-5-6-1 | 5068 | 025 |  |  | ZH
1191751 | 025W43823-647 | 电抗器 1.0mH 30A | 2-20-1-01 | 5068 | 025 |  |  | ZH
1192289 | 325W43804-991 | 启动柜铜排镀镍组件581-741A | 铜排区 | 5068 | 025 |  |  | ZH
1193313 | 025W45410-112 | 端子 HP-RTC-A13 | C17-1-05 | 5068 | 025 |  |  | ZH
1193314 | 025W45410-107 | 端子 HP-RTC-A8 | C17-1-05 | 5068 | 025 |  |  | ZH
1193671 | 021W33831-009 | 内六角圆柱头螺钉 M4X20 4.8级 镀白锌 | 1-0-5-5-4 | 5068 | 025 |  |  | ZH
1194442 | 371W06051-043 | 直接启动柜 10KV/3/50 103A 上进下出 | 成品区 | 5068 | 026 |  |  | ZH
1195673 | 371W05766-097 | 启动柜 星三角闭式 380V/50HZ 1461A | 成品区 | 5068 | 026 |  |  | ZH
1196192 | 025W46983-000 | 时间继电器模块 MS-TDR-1 | 2-7-3-05 | 5068 | 025 |  |  | ZH
1198669 | 073W38683-007 | 底板安装板 YVOH180VVEE-3A | 钣金2 | 5068 | 025 |  |  | ZH
1198917 | 371W06526-004 | 电控组件 YVOH140VPEE-3A 380V | 成品区 | 5068 | 026 |  |  | ZH
1199127 | 035W24219-009 | 条码标签图 YVOH180-3A | D18-3-01B | 5068 | 025 |  |  | ZH
1199128 | 035W24219-008 | 条码标签图 YVOH160-3A | D18-3-01B | 5068 | 025 |  |  | ZH
1199129 | 035W24219-007 | 条码标签图 YVOH140-3A | D18-3-01B | 5068 | 025 |  |  | ZH
1199130 | 035W24219-006 | 条码标签图 YVOH120-3A | D18-3-01B | 5068 | 025 |  |  | ZH
1199131 | 021W33845-026 | 螺钉组合件 M6X10 H62黄铜 弹垫-不锈钢304 | D18-3-01B | 5068 | 025 |  |  | ZH
1199371 | 025W46980-012 | 船型开关 LYS | 2-23-3-03 | 5068 | 025 |  |  | ZH
1199383 | 028W16898-000 | 干燥剂 | 2-11-1-07 | 5068 | 025 | 1 |  | ZH
1199626 | 392W26994-000 | LYS控制盘钣金组件 | 钣金1 | 5068 | 025 |  |  | ZH
1200187 | 025W46242-003 | 标准主板 YORK-MBD-015-GE04-A YDCP | 2-14-5-05 | 5068 | 025 |  |  | ZH
1200407 | 392W08857-200 | 压缩机线束 YCAG 016-HSE | 2-7-2-05 | 5068 | 025 |  |  | ZH
1200426 | 025W46982-504 | 温度传感器组件 NTC3250 5K±2% WH6 | 2-14-6-05 | 5068 | 025 |  |  | ZH
1200429 | 025W46982-501 | 温度传感器组件 NTC3250 5K±2% WH4 | 2-14-6-05 | 5068 | 025 |  |  | ZH
1200430 | 025W46982-404 | 温度传感器 NTC4000 50K±2% 1500 YW3 2#排气 | 2-14-6-05 | 5068 | 025 |  |  | ZH
1200443 | 025W46982-401 | 温度传感器 NTC4000 50K±2% 900 WH3 1#排气 | 2-14-6-05 | 5068 | 025 |  |  | ZH
1200462 | 025W46982-201 | 温度传感器 NTC3250 5K±2% 1800 RD2 过冷进 | 2-14-6-05 | 5068 | 025 |  |  | ZH
1200465 | 371W06784-002 | KYN中压直接启动柜 40.6A-59.8A 上进下出 | 成品区 | 5068 | 026 |  |  | ZH
1200475 | 371W06784-012 | KYN中压直接启动柜 86.1A-124A 下进下出 | 成品区 | 5068 | 026 |  |  | ZH
1201145 | 035W22565-201 | 器件标签 BLDC FCU (YGFC-H) | 2-20-1-04 | 5068 | 025 |  |  | ZH
1201146 | 035W22565-200 | 辅热电控标签 BLDC FCU(YGFC-H) | 2-20-1-04 | 5068 | 025 |  |  | ZH
1201147 | 035W22565-100 | 电控标签 BLDC FCU (YGFC-H) | 2-20-1-04 | 5068 | 025 |  |  | ZH
1201148 | 035W22565-101 | 器件标签 BLDC FCU (YGFC-H) | 2-20-1-04 | 5068 | 025 |  |  | ZH
1201152 | 073W38870-004 | 安装支架 BLDC FCU YGFC-H | 2-14-7-06 | 5068 | 025 |  |  | ZH
1201415 | 092W05484-951 | MV 非标 三块封板 | 钣金2 | 5068 | 025 |  |  | ZH
1201908 | 571W06514-252 | 阻尼电阻线束 | 2-21-3-04 | 5068 | 025 |  |  | ZH
1202268 | 013W03671-200 | 丙二醇溶液 200L装 | W-01-01 | 5068 | 025 | 1 |  | ZH
1202282 | 392W28080-010 | 温度传感器组件 YDCP-0F 新高理 | 2-9-1-04 | 5068 | 025 |  |  | ZH
1203049 | 025W44341-639 | 防堵剂5909 | W-01-01 | 5068 | 025 |  |  | ZH
1203050 | 025W44341-638 | 清洗剂5100J | W-01-01 | 5068 | 025 |  |  | ZH
1203051 | 025W44341-637 | 添加剂5191J | W-01-01 | 5068 | 025 |  |  | ZH
1203745 | 023-14145-001 | SSS尼龙管接头 3/4英寸*3/4英寸 | B11-1-06 | 5068 | 025 |  |  | ZH
5000021 | 325W46990-800 | 电抗柜铜排组件配电容 上出 配KYN | 线槽1 | 5068 | 025 |  |  | ZH
5000028 | 025W43812-602 | 中压柜服务小车800宽 | 重设区位 | 5068 | 025 |  |  | ZH
5000114 | 392W28080-030 | 端子+线束 YDCD/YDCP-0F | 2-8-3-02 | 5068 | 025 |  |  | ZH
5000429 | 025W46992-330 | 可控硅 TD330/12 | 2-5-3-04 | 5068 | 025 |  |  | ZH
5000430 | 025W46992-250 | 可控硅 TD250/12 | 2-5-3-04 | 5068 | 025 |  |  | ZH
5001235 | 025W46991-000 | YVOH180VVEE-3A 珍珠棉包装 | 重设区位 | 5068 | 025 |  | X | ZH
5001499 | 025W46982-211 | 温度传感器 NTC3250 5K±2% 2000 WH2 盘管2 | 1-8-2-37 | 5068 | 025 |  |  | ZH
5001512 | 371W06784-900 | SDC15004 3.3KV KYN自耦降压柜 128A 下进下出 | 成品区 | 5068 | 026 |  |  | ZH
5002460 | 035W22565-010 | 器件标签 YGFC-J | 2-21-3-04 | 5068 | 025 |  |  | ZH
5002461 | 035W22565-000 | 电控标签 YGFC-J | 2-21-3-04 | 5068 | 025 |  |  | ZH
5003186 | 035W22612-214 | 元件标签 YCAE130(非标) | B17-1-04 | 5068 | 025 |  |  | ZH
5003436 | 392W05892-800 | 柜内线束组件 双电机YGFC-J | 2-21-3-04 | 5068 | 025 |  |  | ZH
5003678 | 025W47002-007 | 通讯电缆 804-030-26 | 重设区位 | 5068 | 025 |  |  | ZH
5003679 | 025W47002-006 | SPA2模块含软件SPA2/HLPRG/2PRG/U/-AO/-DIN | 重设区位 | 5068 | 025 |  |  | ZH
5003680 | 025W47002-005 | 触摸屏 2711P-T12C4D8 AB | 重设区位 | 5068 | 025 |  |  | ZH
5003681 | 025W47002-004 | 以太网开关，5端口 1783-US5T AB | 重设区位 | 5068 | 025 |  |  | ZH
5003682 | 025W47002-003 | MODBUS 通讯模块 MVI56E-MCM AB | 重设区位 | 5068 | 025 |  |  | ZH
5003683 | 025W47002-002 | 供电电源1606-XLS480E +24VDC,20A AB | 重设区位 | 5068 | 025 |  |  | ZH
5003684 | 025W47002-001 | 供电电源1606-XLS240E +24VDC,10A AB | 重设区位 | 5068 | 025 |  |  | ZH
5003685 | 025W47002-000 | 供电电源1606-XLS120E +24VDC,5A AB | 重设区位 | 5068 | 025 |  |  | ZH
5003886 | 025-45462-042 | 电子膨胀阀驱动板IB-G PART#953580 PARKER | 1-0-4-6-3 | 5068 | 025 |  |  | ZH
5003895 | 025W43738-100 | 阻容吸收器 RC5-1/250 ABB | 1-0-6-7-2 | 5068 | 025 |  |  | ZH
5003897 | 024W33860-078 | 热继电器 TA25DU25M 18～25A ABB | 1-8-1-37 | 5068 | 025 |  |  | ZH
5003899 | 024W33919-711 | 防水套件 RHE IP54/T1-3 ABB | B17-3-03 | 5068 | 025 |  |  | ZH
5003900 | 024W33919-709 | 断路器T3N225TMF200FF UL/CSA 3P ABB | B21-1-03 | 5068 | 025 |  |  | ZH
5003901 | 024W33919-708 | 断路器T3N225TMF125FF UL/CSA 3P ABB | B21-1-03 | 5068 | 025 |  |  | ZH
5003904 | 024W33919-705 | 断路器T1N160TMD R100FFC 3P ABB | B21-1-02 | 5068 | 025 |  |  | ZH
5003998 | 024W33857-400 | 接触器 A09-30-01-80 ABB | 1-7-4-13 | 5068 | 025 |  |  | ZH
5005052 | 025W43823-703 | 变压器 AC440V±5%/AC220V JBK3 3000VA | 1-7-1-02 | 5068 | 025 |  |  | ZH
5005053 | 025W43823-702 | 变压器 AC440V±5%/AC220V JBK3 1600VA | 1-7-1-02 | 5068 | 025 |  |  | ZH
5005243 | 030W76240-651 | 中压KYN包装 | 包材1 | 5068 | 025 |  |  | ZH
5005330 | 025W44341-850 | 连接电缆 ACS510/550用 3米 | 1-7-4-23 | 5068 | 025 |  |  | ZH
5006253 | 392W28080-012 | 温度传感器组件 YVOH45/50/60-3A 新高理 | 2-11-1-06 | 5068 | 025 |  |  | ZH
5006254 | 392W28080-011 | 温度传感器组件 YVOH30/35/40-3A 新高理 | 2-11-1-06 | 5068 | 025 |  |  | ZH
5007045 | 371W05766-098 | 电抗启动柜 6.6KV 75A | 成品区 | 5068 | 026 |  |  | ZH
5007048 | 035W22894-503 | 元件标签 电子膨胀阀及软启动器选项 YLPA GB | B17-1-04 | 5068 | 025 |  |  | ZH
5007098 | 025W47011-000 | 压缩机驱动器YORK-DRV045-002 | 2-4-5-04 | 5068 | 025 |  |  | ZH
5008801 | 025W47002-025 | 线槽60W 100D 2000L | 重设区位 | 5068 | 025 | 1 |  | ZH
5008802 | 025W47002-024 | 线槽40W 100D 2000L | 重设区位 | 5068 | 025 | 1 |  | ZH
5008803 | 025W47002-023 | 线槽100W 100D 2000L | 重设区位 | 5068 | 025 | 1 |  | ZH
5008804 | 025W47002-022 | 铭牌 M级机组BENTLY控制柜 | 1-8-1-37 | 5068 | 025 |  |  | ZH
5008805 | 025W47002-021 | 铭牌 M级机组PLC控制柜 | 重设区位 | 5068 | 025 |  |  | ZH
5008806 | 025W47002-020 | 中间继电器HH54P附座24VDC 带发光指示 | 1-0-4-6-1 | 5068 | 025 |  |  | ZH
5009170 | 392W18878-028 | AB PLC正压控制柜钣金柜体 C14-564 | 重设区位 | 5068 | 025 |  |  | ZH
5009548 | 177W44859-000 | 螺杆压缩机 水冷 YFS205L 概念样机(YBWS) | FGD | 5068 | 020 |  |  | ZH
5011328 | 025W47002-026 | 中间继电器HH64P带底座 DC24V 带发光指示 | 1-0-4-6-2 | 5068 | 025 |  |  | ZH
5011334 | 025W44341-663 | 带电显示器传感器CGJ5-12 高140mm | 1-8-1-38 | 5068 | 025 |  |  | ZH
5011408 | 025W47021-000 | 电抗器 单相 80uH 1430A DC | 电抗器区 | 5068 | 025 |  |  | ZH
5013649 | 035W22894-505 | 元器件标签 FC电控柜 CORSAIR | 2-23-3-03 | 5068 | 025 |  |  | ZH
5017752 | 025W44341-613 | 中压JCgear静触头 直径35mm | 1-8-2-38 | 5068 | 025 |  |  | ZH
5017753 | 025W44341-612 | 中压JCgear静触头盒及盒盖 | 1-8-2-38 | 5068 | 025 |  |  | ZH
5017764 | 025W43812-702 | 加热器SB-1B 100W AC110V 线长3.5米 | 1-0-8-1-4 | 5068 | 025 |  |  | ZH
5017765 | 035W22535-019 | JCGEAR Z元器件标签 | 1-0-1-3-3 | 5068 | 025 |  |  | ZH
5017766 | 035W22535-018 | JCGEAR Z端子标记条 | B13-2-05 | 5068 | 025 |  |  | ZH
5017774 | 325W47001-100 | JCgear直接启动线槽组件 | B21-1-05 | 5068 | 025 |  |  | ZH
5018106 | 035W24412-100 | 原理图标签 YCAE | 2-23-3-03 | 5068 | 025 |  |  | ZH
5018107 | 035W24412-200 | 元器件标签 YCAE | 1-0-7-1-6 | 5068 | 025 |  |  | ZH
5018136 | 371W06798-010 | 电控盘 YCAE100 400V | 成品区 | 5068 | 026 |  |  | ZH
5020717 | 035W23776-305 | 电气元件标签 YCAE集控器 | 1-0-7-2-1 | 5068 | 025 |  |  | ZH
5020720 | 035W23776-302 | 原理标签 YCAE集控器 英文 | 2-23-3-03 | 5068 | 025 |  |  | ZH
5020721 | 035W23776-301 | 原理标签 YCAE集控器 中文 | 2-23-3-03 | 5068 | 025 |  |  | ZH
5020723 | 035W23776-310 | 端子标记条 YCAE集控器 | 1-0-8-7-6 | 5068 | 025 |  |  | ZH
5020724 | 371W06465-304 | 集控器 YCAE130 CE UL | 成品区 | 5068 | 026 |  |  | ZH
5020733 | 373W39264-100 | 电控组件 YCAE集控器 | 2-22-2-02 | 5068 | 025 |  |  | ZH
5021224 | 025W45462-053 | 主板 YORK003(YBWS) | 2-14-6-04 | 5068 | 025 |  |  | ZH
5021225 | 025W45462-052 | 液晶显示器 XS08-002(YBWS) | 1-7-2-04 | 5068 | 025 |  |  | ZH
5021395 | 035W22613-304 | 免喷区域防护标签 | 2-22-2-03 | 5068 | 025 |  |  | ZH
5021399 | 035W24364-040 | 原理标签图 YVOH30/35/40/45-4A | 1-0-8-6-2 | 5068 | 025 |  |  | ZH
5021508 | 035W23778-602 | 调试标签图 YVOH240VPEE-3A | 1-0-7-1-2 | 5068 | 025 |  |  | ZH
5021509 | 035W23778-601 | 器件标签图 YVOH240VPEE-3A | 1-0-6-7-4 | 5068 | 025 |  |  | ZH
5022154 | 029W26053-002 | SSS 空白铭牌带CCC标志 | 1-0-11-5-5 | 5068 | 025 |  |  | ZH
5022393 | 371W06414-040 | 标签组件 YVOH30/35/40/45-4A | B09-1-05 | 5068 | 025 |  |  | ZH
5022400 | 035W24412-300 | 端子排标签 YCAE | 2-23-1-02 | 5068 | 025 |  |  | ZH
5022440 | 025W43825-008 | 开关电源 RS-15-12 | 2-23-3-02 | 5068 | 025 |  |  | ZH
5022484 | 025W47036-001 | 包装纸箱 YCAE集控器 | 2-8-5-05 | 5068 | 025 |  |  | ZH
5022485 | 025W47036-000 | 包装泡沫 YCAE集控器 | 2-8-5-05 | 5068 | 025 |  |  | ZH
5111781 | 373W39264-200 | 钣金组件 YCAE集控器 CE | 2-14-2-05 | 5068 | 025 |  |  | ZH
5115755 | 371W06786-901 | 6.6kV KYN 电抗柜直启部分 160.1A-210A 上进 | 成品区 | 5068 | 026 |  |  | ZH
5116114 | 024W33878-040 | 辅助触头 NF1-22良信 | 2-1-2-6-3 | 5068 | 024 |  |  | ZH
5116114 | 024W33878-040 | 辅助触头 NF1-22良信 | 1-8-1-38 | 5068 | 025 |  |  | ZH
5116115 | 024W33878-039 | NDC1N-265/330连锁机构组件（JSZK）良信 | 1-8-1-38 | 5068 | 025 |  |  | ZH
5116116 | 024W33878-038 | 接触器NDC2-115 良信 | 1-8-1-38 | 5068 | 025 |  |  | ZH
5116117 | 024W33878-037 | 接触器NDC1-330 AC110V 50/60Hz 良信 | 1-8-1-38 | 5068 | 025 |  |  | ZH
5116118 | 024W33878-036 | 接触器NDC1-265 AC110V 50/60Hz 良信 | 1-8-1-38 | 5068 | 025 |  |  | ZH
5119905 | 024W38902-100 | 接线LUG ABB T7 | 1-7-4-24 | 5068 | 025 |  |  | ZH
5120300 | 025W44341-900 | 铭牌 有机玻璃 100X30mm JBX-211 | 2-14-3-05 | 5068 | 025 |  |  | ZH
5120904 | 325W47001-102 | Jcgear自耦启动线槽组件 | A13-2-03 | 5068 | 025 |  |  | ZH
5120905 | 325W47001-101 | JCgear电抗启动线槽组件 | A13-2-03 | 5068 | 025 |  |  | ZH
5120906 | 035W22535-021 | JCgear AU端子标记条 | 1-0-1-3-5 | 5068 | 025 |  |  | ZH
5120907 | 035W22535-020 | JCgear RE端子标记条 | 1-0-1-3-4 | 5068 | 025 |  |  | ZH
5121671 | 571W06396-002 | CORSAIR FRAME F VSD中文显示屏排线 | 2-21-3-02 | 5068 | 025 |  |  | ZH
5124609 | 025W43823-704 | 变压器 BK3000VA AC115V-230V±5%/AC115V | 1-7-1-15 | 5068 | 025 |  |  | ZH
5124676 | 371W06793-056 | 标签组件 YCOH60/65-0A | 2-20-2-04 | 5068 | 025 |  |  | ZH
5124677 | 371W06793-055 | 标签组件 YCOH30/35/40/50-0A | 2-20-2-04 | 5068 | 025 |  |  | ZH
5125180 | 025W43808-502 | 相序保护器 GMR-32B AC380V±15% 中文 | D18-4-02A | 5068 | 025 |  |  | ZH
5125181 | 025W43808-501 | 相序保护器 GMR-32B AC400V±15% | 1-7-4-28 | 5068 | 025 |  |  | ZH
5125182 | 025W43808-500 | 相序保护器 GMR-32B AC300V~AC440V | 1-0-6-6-1 | 5068 | 025 |  |  | ZH
5125462 | 025W43812-651 | 电磁锁 DSN-BMZ | 2-9-3-05 | 5068 | 025 |  |  | ZH
5126297 | 325W47001-103 | 电抗柜或自耦柜线槽组件 | A13-2-03 | 5068 | 025 |  |  | ZH
5128181 | 371W06790-617 | 10kV 5DG 电抗柜组件 上出 出口 | 1-0-6-7-1 | 5068 | 025 |  |  | ZH
5129995 | 035W24749-000 | CE标签 | D15-3-05 | 5068 | 025 |  |  | ZH
5131185 | 035W22565-999 | 电控警告标签 YGFC-H/H1/J | 2-23-1-01 | 5068 | 025 |  |  | ZH
5133224 | 025W43770-903 | 线槽 35(高)X35(宽) 丝印2 1.7米LS柜 | A13-2-03 | 5068 | 025 |  |  | ZH
5133433 | 364W53540-200EL | 压缩机 U1 VDD | FGD | 5068 | 020 |  |  | ZH
D0-000000-A30-00 | D0-000000-A30-00 | FEC控制盘 500*400外箱 | 成品区 | 5068 | 026 |  |  | ZH
D0-000000-B30-00 | D0-000000-B30-00 | FEC控制盘 600*500外箱 | 成品区 | 5068 | 026 |  |  | ZH
D0-000000-D30-00 | D0-000000-D30-00 | FEC控制盘 800*600外箱 | 成品区 | 5068 | 026 |  |  | ZH
DDC |  | DDC Panel | 成品区 | 5068 | 026 |  |  | ZH
DF11102090412R0200 | DF11102090412R0200 | FC-A1F10000-C20-00 | 成品区 | 5068 | 026 |  |  | ZH
DF1110217061900100 | DF1110217061900100 | FEC控制盘 FD-A0F0F000-010-00 | 成品区 | 5068 | 026 |  |  | ZH
DF11102170619R0100 | DF11102170619R0100 | FD-A1F1F100-010-00 | 成品区 | 5068 | 026 |  |  | ZH
DF1170004000000200 | DF1170004000000200 | FA-C0000000-A20-00 | 成品区 | 5068 | 026 |  |  | ZH
DF1170012020700100 | DF1170012020700100 | FEC控制盘 FC-C0F00000-010-00 | 成品区 | 5068 | 026 |  |  | ZH
DF1170012020700200 | DF1170012020700200 | FEC控制盘 FC-C0F00000-C20-00 | 成品区 | 5068 | 026 |  |  | ZH
DF11700120207R0100 | DF11700120207R0100 | FC-C0F10000-010-00 | 成品区 | 5068 | 026 |  |  | ZH
DF11700120207R0200 | DF11700120207R0200 | FC-C0F10000-C20-00 | 成品区 | 5068 | 026 |  |  | ZH
DF1170020041400100 | DF1170020041400100 | FEC控制盘 FD-C0F0F000-010-00 | 成品区 | 5068 | 026 |  |  | ZH
DF11700200414R0100 | DF11700200414R0100 | FD-C0F1F100-010-00 | 成品区 | 5068 | 026 |  |  | ZH
DF11700200414R0200 | DF11700200414R0200 | FD-C0F1F100-D20-00 | 成品区 | 5068 | 026 |  |  | ZH
DF1170028062100100 | DF1170028062100100 | FEC控制盘 FE-C0F0F0F0-010-00 | 成品区 | 5068 | 026 |  |  | ZH
DF11700280621R0200 | DF11700280621R0200 | FE-C0F1F1F1-E20-00 | 成品区 | 5068 | 026 |  |  | ZH
DF1210602020700100 | DF1210602020700100 | FEC控制盘 FA-B0000000-010-00 | 成品区 | 5068 | 026 |  |  | ZH
DF1210602020700200 | DF1210602020700200 | FEC控制盘 FA-B0000000-A20-00 | 成品区 | 5068 | 026 |  |  | ZH
DF12106020207R0100 | DF12106020207R0100 | FA-B1000000-010-00 | 成品区 | 5068 | 026 |  |  | ZH
DF12106020207R0200 | DF12106020207R0200 | FA-B1000000-A20-00 | 成品区 | 5068 | 026 |  |  | ZH
DF1210606020700100 | DF1210606020700100 | FEC控制盘 FC-B0C00000-010-00 | 成品区 | 5068 | 026 |  |  | ZH
DF1210606020700200 | DF1210606020700200 | FEC控制盘 FC-B0C00000-C20-00 | 成品区 | 5068 | 026 |  |  | ZH
DF12106060207R0200 | DF12106060207R0200 | FC-B1C00000-C20-00 | 成品区 | 5068 | 026 |  |  | ZH
DF12106100207R0200 | DF12106100207R0200 | FD-B1C0C000-D20-00 | 成品区 | 5068 | 026 |  |  | ZH
DF1210610041400100 | DF1210610041400100 | FEC控制盘 FC-B0F00000-010-00 | 成品区 | 5068 | 026 |  |  | ZH
DF1210610041400200 | DF1210610041400200 | FEC控制盘 FC-B0F00000-C20-00 | 成品区 | 5068 | 026 |  |  | ZH
DF12106100414R0100 | DF12106100414R0100 | FC-B1F10000-010-00 | 成品区 | 5068 | 026 |  |  | ZH
DF12106100414R0200 | DF12106100414R0200 | FC-B1F10000-C20-00 | 成品区 | 5068 | 026 |  |  | ZH
DF1210614041400100 | DF1210614041400100 | FEC控制盘 FD-B0C0F000-010-00 | 成品区 | 5068 | 026 |  |  | ZH
DF1210614041400200 | DF1210614041400200 | FEC控制盘 FD-B0C0F000-D20-00 | 成品区 | 5068 | 026 |  |  | ZH
DF12106140414R0100 | DF12106140414R0100 | FD-B1C0F100-010-00 | 成品区 | 5068 | 026 |  |  | ZH
DF12106140414R0200 | DF12106140414R0200 | FD-B1C0F100-D20-00 | 成品区 | 5068 | 026 |  |  | ZH
DF1210618062100100 | DF1210618062100100 | FEC控制盘 FD-B0F0F000-010-00 | 成品区 | 5068 | 026 |  |  | ZH
DF1210618062100200 | DF1210618062100200 | FEC控制盘 FD-B0F0F000-D20-00 | 成品区 | 5068 | 026 |  |  | ZH
DF12106180621R0100 | DF12106180621R0100 | FD-B1F1F100-010-00 | 成品区 | 5068 | 026 |  |  | ZH
DF12106180621R0200 | DF12106180621R0200 | FD-B1F1F100-D20-00 | 成品区 | 5068 | 026 |  |  | ZH
DF12106180621R1200 | DF12106180621R1200 | 控制盘 FD-B1F1F100-D21-00 MM | 成品区 | 5068 | 026 |  |  | ZH
DF1210622062100100 | DF1210622062100100 | FEC控制盘 FE-B0C0F0F0-010-00 | 成品区 | 5068 | 026 |  |  | ZH
DF1210622062100200 | DF1210622062100200 | FEC控制盘 FE-B0C0F0F0-E20-00 | 成品区 | 5068 | 026 |  |  | ZH
DF12106220621R0100 | DF12106220621R0100 | FE-B1C0F1F1-010-00 | 成品区 | 5068 | 026 |  |  | ZH
DF12106220621R0200 | DF12106220621R0200 | FE-B1C0F1F1-E20-00 | 成品区 | 5068 | 026 |  |  | ZH
DF1210626082800100 | DF1210626082800100 | FEC控制盘 FE-B0F0F0F0-010-00 | 成品区 | 5068 | 026 |  |  | ZH
DF1210626082800200 | DF1210626082800200 | FEC控制盘 FE-B0F0F0F0-E20-00 | 成品区 | 5068 | 026 |  |  | ZH
DF12106260828R0100 | DF12106260828R0100 | FE-B1F1F1F1-010-00 | 成品区 | 5068 | 026 |  |  | ZH
DF12106260828R0200 | DF12106260828R0200 | FE-B1F1F1F1-E20-00 | 成品区 | 5068 | 026 |  |  | ZH
DF1220606020700200 | DF1220606020700200 | FEC控制盘 FC-N0C00000-C20-00 | 成品区 | 5068 | 026 |  |  | ZH
DF1220618062100200 | DF1220618062100200 | FEC控制盘 FD-N0F0F000-D20-00 | 成品区 | 5068 | 026 |  |  | ZH
DF1310000000000100 | DF1310000000000100 | FA-G0000000-010-00 | 成品区 | 5068 | 026 |  |  | ZH
DF1310000000000200 | DF1310000000000200 | FA-G0000000-A20-00 | 成品区 | 5068 | 026 |  |  | ZH
DF13100080207R0200 | DF13100080207R0200 | FD-G0F10000-D20-00 | 成品区 | 5068 | 026 |  |  | ZH
DF1410000000000100 |  | FEC控制盘 FA-J0000000-010-00 | 成品区 | 5068 | 026 |  |  | ZH
DF1410000000000200 | DF1410000000000200 | FEC控制盘 FA-J0000000-A20-00 | 成品区 | 5068 | 026 |  |  | ZH
DF1470008020700100 | DF1470008020700100 | FEC控制盘 FA-F0000000-010-00 | 成品区 | 5068 | 026 |  |  | ZH
DF1470008020700200 | DF1470008020700200 | FEC控制盘 FA-F0000000-A20-00 | 成品区 | 5068 | 026 |  |  | ZH
DF14700080207R0100 | DF14700080207R0100 | FA-F1000000-010-00 | 成品区 | 5068 | 026 |  |  | ZH
DF14700080207R0200 | DF14700080207R0200 | FA-F1000000-A20-00 | 成品区 | 5068 | 026 |  |  | ZH
DF1470016041400100 | DF1470016041400100 | FEC控制盘 FC-F0F00000-010-00 | 成品区 | 5068 | 026 |  |  | ZH
DF1470016041400200 | DF1470016041400200 | FEC控制盘 FC-F0F00000-C20-00 | 成品区 | 5068 | 026 |  |  | ZH
DF14700160414R0100 | DF14700160414R0100 | FC-F1F10000-010-00 | 成品区 | 5068 | 026 |  |  | ZH
DF14700160414R0200 | DF14700160414R0200 | FC-F1F10000-C20-00 | 成品区 | 5068 | 026 |  |  | ZH
DF1470024062100100 | DF1470024062100100 | FEC控制盘 FA-A0000000-010-00 | 成品区 | 5068 | 026 |  |  | ZH
DF1470024062100200 | DF1470024062100200 | FEC控制盘 FD-F0F0F000-D20-00 | 成品区 | 5068 | 026 |  |  | ZH
DF14700240621R0100 | DF14700240621R0100 | FD-F1F1F100-010-00 | 成品区 | 5068 | 026 |  |  | ZH
DF14700240621R0200 | DF14700240621R0200 | FD-F1F1F100-D20-00 | 成品区 | 5068 | 026 |  |  | ZH
DF14700240621R1200 | DF14700240621R1200 | 控制盘 FD-F1F1F100-D21-00 MM | 成品区 | 5068 | 026 |  |  | ZH
DF1470032082800100 | DF1470032082800100 | FEC控制盘 FE-F0F0F0F0-010-00 | 成品区 | 5068 | 026 |  |  | ZH
DF1470032082800200 | DF1470032082800200 | FEC控制盘 FE-F0F0F0F0-E20-00 | 成品区 | 5068 | 026 |  |  | ZH
DF1470040103500100 | DF1470040103500100 | FEC控制盘 FE-F0F0F0F0F0-010-00 | 成品区 | 5068 | 026 |  |  | ZH
DF14700401035R0200 | DF14700401035R0200 | FE-F1F1F1F1F1-E20-00 | 成品区 | 5068 | 026 |  |  | ZH
DF1510000000000200 | DF1510000000000200 | FEC控制盘 FA-K0000000-A20-00 | 成品区 | 5068 | 026 |  |  | ZH
DF1C10612041100200 | DF1C10612041100200 | FEC控制盘 FB-H0000000-B20-00 | 成品区 | 5068 | 026 |  |  | ZH
DF1C106120411R0100 | DF1C106120411R0100 | FB-H1000000-010-00 | 成品区 | 5068 | 026 |  |  | ZH
DF1C106120411R0200 | DF1C106120411R0200 | FB-H1000000-B20-00 | 成品区 | 5068 | 026 |  |  | ZH
DF1C60612041100200 | DF1C60612041100200 | FEC控制盘 FB-I0000000-B20-00 | 成品区 | 5068 | 026 |  |  | ZH
DF1C606120411R0100 | DF1C606120411R0100 | FB-I1000000-010-00 | 成品区 | 5068 | 026 |  |  | ZH
DF1C606120411R0200 | DF1C606120411R0200 | FB-I1000000-B20-00 | 成品区 | 5068 | 026 |  |  | ZH
DF1C60620061800200 | DF1C60620061800200 | FEC控制盘 FD-I0F00000-D20-00 | 成品区 | 5068 | 026 |  |  | ZH
DF1C606200618R0200 | DF1C606200618R0200 | FD-I1F10000-D20-00 | 成品区 | 5068 | 026 |  |  | ZH
DF1C60624061800200 | DF1C60624061800200 | FEC控制盘 FE-I0C0F000-E20-00 | 成品区 | 5068 | 026 |  |  | ZH
DF1C606280825R0200 | DF1C606280825R0200 | FE-I1F1F100-E20-00 | 成品区 | 5068 | 026 |  |  | ZH
DF1C606280825R1200 | DF1C606280825R1200 | 控制盘 FE-I1F1F100-E21-00 MM | 成品区 | 5068 | 026 |  |  | ZH
DF1C606361032R0200 | DF1C606361032R0200 | FE-I1F1F1F1-E20-00 | 成品区 | 5068 | 026 |  |  | ZH
EA-0MX25-000-00 | EA-0MX25-000-00 | XT9100+XP9102/9105 | 成品区 | 5068 | 026 |  |  | ZH
EA-11501-100-00 | EA-11501-100-00 | NET151 AC220配底座 | 成品区 | 5068 | 026 |  |  | ZH
EA-11502-100-00 | EA-11502-100-00 | NET152 AC220配底座 | 成品区 | 5068 | 026 |  |  | ZH
EA-11552-200-00 | EA-11552-200-00 | 带显示 NET152 AC220带继电器 | 成品区 | 5068 | 026 |  |  | ZH
EA-1MX20-000-00 | EA-1MX20-000-00 | XT9100+XP9102 AC220 | 成品区 | 5068 | 026 |  |  | ZH
EA-1MX23-100-00 | EA-1MX23-100-00 | XT9100+XP9102/9103 AC220配底座 | 成品区 | 5068 | 026 |  |  | ZH
EA-1MX24-100-00 | EA-1MX24-100-00 | XT9100+XP9102/9104 AC220配底座 | 成品区 | 5068 | 026 |  |  | ZH
EA-1MX25-000-00 | EA-1MX25-000-00 | XT9100+XP9102/9105 AC220 | 成品区 | 5068 | 026 |  |  | ZH
EA-1MX33-100-00 | EA-1MX33-100-00 | XT9100+XP9103/9103 AC220配底座 | 成品区 | 5068 | 026 |  |  | ZH
EA-1MX50-000-00 | EA-1MX50-000-00 | XT9100+XP9105 AC220 | 成品区 | 5068 | 026 |  |  | ZH
EA-1MX53-100-00 | EA-1MX53-100-00 | XT9100+XP9105/9103 AC220配底座 | 成品区 | 5068 | 026 |  |  | ZH
EA-1MX53-200-00 | EA-1MX53-200-00 | XT9100+XP9105/9103 AC220带继电器 | 成品区 | 5068 | 026 |  |  | ZH
EA-1MX54-100-00 | EA-1MX54-100-00 | XT9100+XP9105/9104 AC220配底座 | 成品区 | 5068 | 026 |  |  | ZH
EA-1MX55-000-00 | EA-1MX55-000-00 | XT9100+XP9105/9105 AC220 | 成品区 | 5068 | 026 |  |  | ZH
EP-01551-000-00 | EP-01551-000-00 | 带显示 NET151 | 成品区 | 5068 | 026 |  |  | ZH
EP-01552-000-00 | EP-01552-000-00 | 带显示 NET152 | 成品区 | 5068 | 026 |  |  | ZH
EP-0MX20-000-00 | EP-0MX20-000-00 | XT9100+XP9102 | 成品区 | 5068 | 026 |  |  | ZH
EP-0MX25-000-00 | EP-0MX25-000-00 | XT9100+XP9102/9105 | 成品区 | 5068 | 026 |  |  | ZH
EP-0MX50-000-00 | EP-0MX50-000-00 | XT9100+XP9105 | 成品区 | 5068 | 026 |  |  | ZH
EP-0MX53-000-00 | EP-0MX53-000-00 | XT9100+XP9105/9103 | 成品区 | 5068 | 026 |  |  | ZH
EP-0MX55-000-00 | EP-0MX55-000-00 | XT9100+XP9105/9105 | 成品区 | 5068 | 026 |  |  | ZH
EP-11501-000-00 | EP-11501-000-00 | NET151 AC220 | 成品区 | 5068 | 026 |  |  | ZH
EP-11501-100-00 | EP-11501-100-00 | NET151 AC220配底座 | 成品区 | 5068 | 026 |  |  | ZH
EP-11501-200-00 | EP-11501-200-00 | NET151 AC220带继电器 | 成品区 | 5068 | 026 |  |  | ZH
EP-11502-100-00 | EP-11502-100-00 | NET152 AC220配底座 | 成品区 | 5068 | 026 |  |  | ZH
EP-11551-000-00 | EP-11551-000-00 | 带显示 NET151 AC220 | 成品区 | 5068 | 026 |  |  | ZH
EP-11551-100-00 | EP-11551-100-00 | 带显示 NET151 AC220配底座 | 成品区 | 5068 | 026 |  |  | ZH
EP-11551-200-00 | EP-11551-200-00 | 带显示 NET151 AC220带继电器 | 成品区 | 5068 | 026 |  |  | ZH
EP-11552-100-00 | EP-11552-100-00 | 带显示 NET152 AC220配底座 | 成品区 | 5068 | 026 |  |  | ZH
EP-1MX20-000-00 | EP-1MX20-000-00 | XT9100+XP9102 AC220 | 成品区 | 5068 | 026 |  |  | ZH
EP-1MX23-000-00 | EP-1MX23-000-00 | XT9100+XP9102/9103 AC220 | 成品区 | 5068 | 026 |  |  | ZH
EP-1MX23-100-00 | EP-1MX23-100-00 | XT9100+XP9102/9103 AC220配底座 | 成品区 | 5068 | 026 |  |  | ZH
EP-1MX23-200-00 | EP-1MX23-200-00 | XT9100+XP9102/9103 AC220带继电器 | 成品区 | 5068 | 026 |  |  | ZH
EP-1MX24-000-00 | EP-1MX24-000-00 | XT9100+XP9102/9104 AC220 | 成品区 | 5068 | 026 |  |  | ZH
EP-1MX24-100-00 | EP-1MX24-100-00 | XT9100+XP9102/9104 AC220配底座 | 成品区 | 5068 | 026 |  |  | ZH
EP-1MX24-200-00 | EP-1MX24-200-00 | XT9100+XP9102/9104 AC220带继电器 | 成品区 | 5068 | 026 |  |  | ZH
EP-1MX25-000-00 | EP-1MX25-000-00 | XT9100+XP9102/9105 AC220 | 成品区 | 5068 | 026 |  |  | ZH
EP-1MX30-000-00 | EP-1MX30-000-00 | XT9100+XP9103 AC220 | 成品区 | 5068 | 026 |  |  | ZH
EP-1MX30-100-00 | EP-1MX30-100-00 | XT9100+XP9103 AC220配底座 | 成品区 | 5068 | 026 |  |  | ZH
EP-1MX30-200-00 | EP-1MX30-200-00 | XT9100+XP9103 AC220带继电器 | 成品区 | 5068 | 026 |  |  | ZH
EP-1MX33-000-00 | EP-1MX33-000-00 | XT9100+XP9103/9103 AC220 | 成品区 | 5068 | 026 |  |  | ZH
EP-1MX33-100-00 | EP-1MX33-100-00 | XT9100+XP9103/9103 AC220配底座 | 成品区 | 5068 | 026 |  |  | ZH
EP-1MX33-200-00 | EP-1MX33-200-00 | XT9100+XP9103/9103 AC220带继电器 | 成品区 | 5068 | 026 |  |  | ZH
EP-1MX40-000-00 | EP-1MX40-000-00 | XT9100+XP9104 AC220 | 成品区 | 5068 | 026 |  |  | ZH
EP-1MX40-100-00 | EP-1MX40-100-00 | XT9100+XP9104 AC220配底座 | 成品区 | 5068 | 026 |  |  | ZH
EP-1MX40-200-00 | EP-1MX40-200-00 | XT9100+XP9104 AC220带继电器 | 成品区 | 5068 | 026 |  |  | ZH
EP-1MX43-000-00 | EP-1MX43-000-00 | XT9100+XP9104/9103 AC220 | 成品区 | 5068 | 026 |  |  | ZH
EP-1MX43-100-00 | EP-1MX43-100-00 | XT9100+XP9104/9103 AC220配底座 | 成品区 | 5068 | 026 |  |  | ZH
EP-1MX50-000-00 | EP-1MX50-000-00 | XT9100+XP9105 AC220 | 成品区 | 5068 | 026 |  |  | ZH
EP-1MX50-000-00 | EP-1MX50-000-00 | XT9100+XP9105 AC220 | 10000 | 5068 | 020 |  |  | ZH
EP-1MX53-000-00 | EP-1MX53-000-00 | XT9100+XP9105/9103 AC220 | 成品区 | 5068 | 026 |  |  | ZH
EP-1MX53-100-00 | EP-1MX53-100-00 | XT9100+XP9105/9103 AC220配底座 | 成品区 | 5068 | 026 |  |  | ZH
EP-1MX53-200-00 | EP-1MX53-200-00 | XT9100+XP9105/9103 AC220带继电器 | 成品区 | 5068 | 026 |  |  | ZH
EP-1MX54-000-00 | EP-1MX54-000-00 | XT9100+XP9105/9104 AC220 | 成品区 | 5068 | 026 |  |  | ZH
EP-1MX54-100-00 | EP-1MX54-100-00 | XT9100+XP9105/9104 AC220配底座 | 成品区 | 5068 | 026 |  |  | ZH
EP-1MX54-200-00 | EP-1MX54-200-00 | XT9100+XP9105/9104 AC220带继电器 | 成品区 | 5068 | 026 |  |  | ZH
EP-1MX55-000-00 | EP-1MX55-000-00 | XT9100+XP9105/9105 AC220 | 成品区 | 5068 | 026 |  |  | ZH
F0-000000-B00-00 | F0-000000-B00-00 | 600x500仅外箱发运 IP33 | 成品区 | 5068 | 026 |  |  | ZH
F0-000000-C00-00 | F0-000000-C00-00 | 700x500仅外箱发运 IP33 | 成品区 | 5068 | 026 |  |  | ZH
F0-000000-D00-00 | F0-000000-D00-00 | 800x600仅外箱发运 IP33 | 成品区 | 5068 | 026 |  |  | ZH
F0-000000-E00-00 | F0-000000-E00-00 | 1000x800仅外箱发运 IP33 | 成品区 | 5068 | 026 |  |  | ZH
F0-000000-K00-00 | F0-000000-K00-00 | 1000x800仅外箱发运 IP55 | 成品区 | 5068 | 026 |  |  | ZH
F5-10512-000-00 | F5-10512-000-00 | FX05控制器，LON通讯卡 | 成品区 | 5068 | 026 |  |  | ZH
F5-10512-000-03 | F5-10512-000-03 | FX05P11控制盘 LON 0－10V转换器 | 成品区 | 5068 | 026 |  |  | ZH
FE-B1B1B1-010-00 | FE-B1B1B1-010-00 | 虹桥FEC控制盘FE-B1B1B1-010-00 | 成品区 | 5068 | 026 |  |  | ZH
FE-B1B1B1-010-00 | FE-B1B1B1-010-00 | 虹桥FEC控制盘FE-B1B1B1-010-00 |  | 5068 | 025 |  |  | ZH
FE-B1B1F1-010-00 | FE-B1B1F1-010-00 | 虹桥FEC控制盘FE-B1B1F1-010-00 | 成品区 | 5068 | 026 |  |  | ZH
FE-B1B1F1-010-00 | FE-B1B1F1-010-00 | 虹桥FEC控制盘FE-B1B1F1-010-00 |  | 5068 | 025 |  |  | ZH
FE-B1F1F1-010-00 | FE-B1F1F1-010-00 | 虹桥FEC控制盘FE-B1F1F1-010-00 | 成品区 | 5068 | 026 |  |  | ZH
GMC_COMP_SCROLL |  | 蜗旋压缩机 |  | 5068 | 020 |  |  | ZH
MSEA-B | MSEA-B | MSEA-B | 成品区 | 5068 | 026 |  |  | ZH
MSEA-B | MSEA-B | MSEA-B |  | 5068 | 025 |  |  | ZH

## Sheet3
序号 | MO | 描述 |  | SAP | 需求 | 老号 | 区位 | 成品号 | 类型
1 | 5010016728 | 隔离开关 OT40F3 | 60 | 866297 | 1 | 025W44341-294 | 2-10-2-01 | 5125410 | PB
2 | 5010049556 | 端子排标签 ZB6 YVWA | 60 | 719675 | 2 | 035W23321-001 | 2-10-2-02 | 719666 | YVWA
3 | 5010049545 | 手柄 OHB45J6 | 60 | 866299 | 1 | 025W44341-297 | 2-10-2-02 | 5132284 | YVAA
4 | 5010019416 | 接地铜排 8位 6X15 YSPA | 60 | 856531 | 1 | 025W45389-001 | 2-10-2-05 | 913438 | YLPA/YLAA/YSPA
5 | 5010019416 | 接线端子 HP-T3047-1 M10*1.5P HOPPY | 60 | 713692 | 1 | 025W43772-507 | 2-10-2-07 | 913438 | YLPA/YLAA/YSPA
6 | 5010049556 | VSD中文显示屏排线 | 60 | 879725 | 1 | 571W06396-000 | 2-10-3-07 | 719666 | YVWA
7 | 5010032849 | SSS 熔断器规格标签 | 60 | 744809 | 1 | 035W16282-002 | 2-10-5-08 | 1043582 | SSS
8 | 5010049556 | 底座 线束安装 | 60 | 644640 | 2 | 025-42113-000 | 2-11-2-06 | 719666 | YVWA
9 | 5010035760 | 薄板 线束安装 | 60 | 644641 | 2 | 025-42114-000 | 2-11-2-06 | 719666 | YVWA
10 | 5010035760 | CABLE RIBBON MUSTANG KEY | 60 | 505907 | 1 | 571-04178-262 | 2-11-3-01 | 719666 | YVWA
11 | 5010035760 | 键盘 | 60 | 247624 | 1 | 024-34930-000 | 2-11-3-04 | 719666 | YVWA
12 | 5010035760 | 线束 控制盘内主接线 YVWA | 60 | 719673 | 1 | 571W06008-301 | 2-11-3-04 | 719666 | YVWA
13 | 5010035760 | 开关 | 60 | 736122 | 1 | 024-34951-000 | 2-11-5-03 | 719666 | YVWA
14 | 5010016734 | 软管弯接头 NLL-M20X1.5 1/2” 黑色 | 60 | 995119 | 1 | 025W44341-442 | 2-12-1-01 | 1129402 | STC
15 | 5010016490 | 断路器NDM2-63L/33002 40A 良信 | 60 | 1062571 | 1 | 024W33919-514 | 2-12-1-02 | 1064906 | STC
16 | 5010057336 | YEWS 导轨1 DIN35 415mm | 60 | 662002 | 1 | 025W43771-013 | 2-12-2-01 | 913439 | YLPA
17 | 5010019416 | YEWS 导轨2 DIN35 110mm | 60 | 662003 | 1 | 025W43771-014 | 2-12-2-01 | 913438 | YLPA/YLAA/YSPA
18 | 5010057336 | YEWS 导轨5 DIN35 610mm | 60 | 664310 | 1 | 025W43771-017 | 2-12-2-01 | 913439 | YLPA
19 | 5010035760 | Trident VSD控制板 | 60 | 700253 | 1 | 031-02478-102 | 2-12-2-04 | 719666 | YVWA
20 | 5010016490 | YEWS-D外警示标签 英文 | 60 | 1074975 | 1 | 035W23511-002 | 2-12-3-02 | 1064906 | STC
21 | 5010044528 | 电缆铜管端子 LT35-8 | 60 | 1069826 | 3 | 025W45410-337 | 2-12-4-01 | 1062567 | YLAA
22 | 5010035760 | 中英文显示屏 | 60 | 1070175 | 1 | 031W03313-001 | 2-12-4-02 | 719666 | YVWA
23 | 5010032702 | 电缆铜管端子 LT95-10 | 60 | 873787 | 3 | 025W43772-026 | 2-12-4-04 | 1064906 | YLPA/YLAA/YSPA
24 | 5010049545 | 轴 OXP6X400 ABB | 60 | 823391 | 1 | 025W43812-587 | 2-12-5-01 | 5132284 | YVAA
25 | 5010031890 | 绝缘板8X25 间距48 | 60 | 992859 | 1 | 025W43782-271 | 2-12-5-03 | 1048331 | YSPA
26 | 5010035760 | 变压器 2级 | 60 | 1312 | 2 | 025-27911-000 | 2-12-5-04 | 719666 | YVWA
27 | 5010083725 | 六角头螺栓 全螺纹 M12X30 8.8级 铁镀白锌 | 60 | 1071916 | 3 | 021W33843-015 | 2-12-5-04 | 5126271 | 直启
28 | 5010031889 | 螺栓 3/8-16 UNC -2A×1 GR 5 ZN | 10 | 729822 | 6 | 021-14373-000 | 2-12-5-06 | 1043582 | SSS
29 | 5010019416 | DIN35铝导轨 145MM | 60 | 1070220 | 1 | 025W43770-331 | 2-1-2-5-5 | 913438 | YLPA/YLAA/YSPA
30 | 5010051635 | 冷压端子 OT1.25-4 不带绝缘护套 | 60 | 919269 | 1 | 025W45410-050 | 2-12-6-01 | 1062564 | YLAA
31 | 5010016490 | 铭牌空白标签 | 60 | 1069917 | 1 | 035W23511-001 | 2-12-6-01 | 1064906 | STC
32 | 5010031890 | 铭牌 YSPA启动柜 | 60 | 1030219 | 1 | 035W22610-001 | 2-12-7-01 | 1048331 | YSPA
33 | 5010032828 | 铭牌 YSPA控制柜 | 60 | 1030218 | 1 | 035W22610-002 | 2-12-7-02 | 855916 | YSPA
34 | 5010019325 | 电缆铜管端子 LT95-8 | 60 | 1069821 | 3 | 025W45410-342 | 2-12-7-02 | 1064895 | YLAA
35 | 5010049542 | 电源开关 | 60 | 483963 | 1 | 639A0185H10 | 2-1-3-06 | 1149115 | QUANTUM
36 | 5010016490 | 冷压端子 OT14-10 不带绝缘护套 | 60 | 850252 | 1 | 025W44341-215 | 2-13-1-02 | 1064906 | STC
37 | 5010016735 | 接触器 A30D-30-10 220V ABB | 60 | 708370 | 1 | 024W33857-304 | 2-13-1-03 | 5021605 | STC
38 | 5010032703 | 电缆铜管端子 LT25-10 | 60 | 1071518 | 3 | 025W45410-343 | 2-13-2-02 | 1064911 | YLAA
39 | 5010032703 | 电容 450VAC 7.5µf | 60 | 541762 | 2 | 025-43430-000 | 2-13-2-04 | 1064911 | YLAA
40 | 5010057336 | 电阻器 金属膜 6.2KΩ 1/2W 0.25%精度 | 60 | 911813 | 1 | 025W44341-380 | 2-13-3-04 | 913439 | YLPA
41 | 5010031889 | SSS 7L/14L输出端铝母排 | 60 | 747876 | 3 | 071W01184-305 | 2-13-3-05 | 1043582 | SSS
42 | 5010035760 | 元件标签 YVWA | 60 | 719676 | 1 | 035W23321-002 | 2-13-5-02 | 719666 | YVWA
43 | 5010019325 | 电缆铜管端子 LT70-8 | 60 | 1069823 | 3 | 025W45410-340 | 2-13-5-02 | 1064895 | YLAA
44 | 5010035760 | 2号继电板排线 | 60 | 644342 | 2 | 571-04178-264 | 2-13-5-04 | 719666 | YVWA
45 | 5010051635 | 冷压端子 欧式 6mm2 6-12 带护套 | 60 | 850253 | 3 | 025W44341-216 | 2-13-6-01 | 1062564 | YLAA
46 | 5010049542 | 线束套件，直流电源/通讯，Q5,36"控制箱 | 60 | 827661 | 1 | 639D0210H01 | 2-13-7-04 | 1149115 | QUANTUM
47 | 5010049542 | 端子标签 | 60 | 1165457 | 2 | 035W23837-001 | 2-14-2-05 | 1149115 | QUANTUM
48 | 5010057336 | 铜管端子 GC10-12 | 60 | 831987 | 3 | 025W43812-894 | 2-14-3-05 | 913439 | YLPA
49 | 5010035785 | 桶式插芯 192991-0041 ITT | 60 | 1090333 | 4 | 025W44341-566 | 2-14-3-05 | 131490 | PB
50 | 5010035785 | 24孔插座 192923-5950 ITT | 60 | 1090334 | 1 | 025W44341-560 | 2-14-3-05 | 131490 | PB
51 | 5010032703 | 断路器 NDB2-63D6/2 良信 | 60 | 990737 | 1 | 024W33919-260 | 2-14-4-05 | 1064911 | YLAA
52 | 5010083725 | 固定式桥接件 FB 10-RTK/S 菲尼克斯 | 60 | 997440 | 1 | 025W44341-447 | 2-14-5-04 | 5126271 | 直启
53 | 5010035760 | VSD中文显示屏六角螺柱 M3 X 20 | 60 | 879724 | 4 | 021W34169-000 | 2-14-5-05 | 719666 | YVWA
54 | 5010035784 | 主板 YORK003(YBWS) | 60 | 5021224 | 1 | 025W45462-053 | 2-14-6-04 | 5011369 | YBWS
55 | 5010032703 | 电缆铜管端子 LT70-10 | 60 | 1069822 | 3 | 025W45410-341 | 2-15-2-01 | 1064911 | YLAA
56 | 5010016490 | 电缆铜管端子 LT35-10 | 60 | 1069825 | 3 | 025W45410-338 | 2-15-2-01 | 1064906 | STC
57 | 5010049542 | 橡胶密封垫圈 配合底部锥形垫圈密封用 quantum | 60 | 1172381 | 2 | 092W22280-005 | 2-15-2-02 | 1149115 | QUANTUM
58 | 5010049542 | 安装锁扣 800F系列 QUANTUM | 60 | 483966 | 1 | 639A0185H30 | 2-15-3-01 | 1149115 | QUANTUM
59 | 5010049542 | 开关底座 22毫米 | 60 | 515434 | 1 | 639A0266H01 | 2-15-3-01 | 1149115 | QUANTUM
60 | 5010049542 | 螺母 带尼龙嵌件 M3 4级 铁镀白锌 | 60 | 1162579 | 2 | 021W34163-005 | 2-15-3-01 | 1149115 | QUANTUM
61 | 5010049542 | 铜六角隔离柱，两端带M3内螺纹 | 60 | 1162651 | 2 | 025W46308-000 | 2-15-3-01 | 1149115 | QUANTUM
62 | 5010049542 | 尼龙螺母 M4 | 60 | 1162652 | 4 | 021W34163-004 | 2-15-3-01 | 1149115 | QUANTUM
63 | 5010049542 | 螺母 带尼龙嵌件 M4 4级 铁镀白锌 | 60 | 1162653 | 8 | 021W34163-003 | 2-15-3-01 | 1149115 | QUANTUM
64 | 5010049542 | 隔离柱 #8圆尼龙 X1/2”长 | 60 | 1164459 | 4 | 025W46308-023 | 2-15-3-01 | 1149115 | QUANTUM
65 | 5010049542 | 线束夹 过线孔直径1/2” | 60 | 1164461 | 14 | 025W46308-021 | 2-15-3-01 | 1149115 | QUANTUM
66 | 5010049542 | 辅助触点 800F-X10 QUANTUM | 60 | 1168015 | 1 | 025W46308-029 | 2-15-3-01 | 1149115 | QUANTUM
67 | 5010049545 | 元器件标签 FC电控柜 CORSAIR | 60 | 5013649 | 1 | #N/A | 2-15-3-01 | 5132284 | YVAA
68 | 5010035760 | 导轨2 YVWA | 60 | 719668 | 1 | 071W06008-002 | 2-15-4-03 | 719666 | YVWA
69 | 5010049556 | 膨胀阀控制器 | 60 | 664299 | 1 | 031W02742-000 | 2-2-3-05 | 719666 | YVWA
70 | 5010031889 | TRANSFORMER 1-1/2 KVA 380 | 60 | 48896 | 1 | 025-26294-000 | 2-23-2-2 | 1043582 | SSS
71 | 5010015052 | 泵50/60HZ | 60 | 740801 | 1 | 026-32813-000 | 2-3-3-05 | 1043541 | STC
72 | 5010051633 | 热缩套管 伟哲 H-18 | 60 | 738261 | 1.5 | 025W29129-000 | 2-4-3-05 | 1043541 | SSS
73 | 5010083108 | 热缩带 50mm | 60 | 842326 | 2 | 025W43782-227 | 2-4-5-01 | 5124739 | 自耦
74 | 5010031889 | SSS 14L可控硅 | 60 | 743728 | 6 | 031-01082-001 | 2-5-3-05 | 1043582 | SSS
75 | 5010035786 | 接线盒 | 60 | 137880 | 1 | 364W48175-000 | 2-5-4-06 | 531583 | PB
76 | 5010016734 | 断路器 NDB2-63C2/1 良信 | 60 | 990827 | 1 | 024W33919-210 | 2-7-1-02 | 1129402 | STC
77 | 5010035760 | 继电器板 | 60 | 996094 | 2 | 025W45429-000 | 2-7-4-04 | 719666 | YVWA
78 | 5010019416 | 扁型线夹（大） | 60 | 1149992 | 3 | 025W43812-031 | C17-1-01 | 913438 | YLPA/YLAA/YSPA
79 | 5010015058 | 扁型线夹（小） | 60 | 1149993 | 4 | 025W43812-030 | C17-1-01 | 1100371 | STC
80 | 5010016490 | YLAA接线座标签2 | 60 | 448163 | 1 | 035-22842-000 | C17-1-02 | 1064906 | STC
81 | 5010051635 | YLAA接线座标签3 | 60 | 448164 | 1 | 035-22843-000 | C17-1-02 | 1062564 | YLAA
82 | 5010016490 | 十字槽盘头组合螺钉 M4X25 8.8 铁镀锌镍 | 60 | 1043371 | 2 | 021W33845-013 | C17-1-02 | 1064906 | STC
83 | 5010016734 | 弹簧垫圈 6 不锈钢 | 60 | 1070227 | 4 | 092W18882-911 | C17-1-02 | 1129402 | STC
84 | 5010016734 | 螺母 M6 8.8级 不锈钢 | 60 | 1070228 | 4 | 092W18882-910 | C17-1-02 | 1129402 | STC
85 | 5010016734 | 平垫圈 6 100HV 不锈钢 | 60 | 1070229 | 4 | 092W18882-909 | C17-1-02 | 1129402 | STC
86 | 5010031890 | 冷压端子 OT5.5-10 （6mm2线）不带绝缘护套 | 60 | 1083823 | 1 | 025W43772-032 | C17-1-02 | 1048331 | YSPA
87 | 5010015058 | 急停按钮保护罩 CA1-8053 ABB | 60 | 884966 | 1 | 025W43779-502 | C17-3-04 | 1100371 | STC
88 | 5010015058 | 急停按钮 YW1B-V4E01R 和泉 | 60 | 998040 | 1 | 025W44341-451 | C17-3-04 | 1100371 | STC
89 | 5010016735 | 断路器 NDB2-63C6/1 良信 | 60 | 911923 | 1 | 024W33919-212 | C17-4-02 | 5021605 | STC
90 | 5010049407 | SJ1S-05B底座 IDEC | 60 | 552436 | 5 | 024W33790-600 | C17-4-04 | 1048331 | YSPA
91 | 5010049518 | .-JUK/10 接线端子 | 60 | 275716 | 59 | 024W33790-099 | C17-5-01 | 1100371 | YEWS
92 | 5010049556 | 线槽2 YVWA | 60 | 719670 | 2 | 071W06008-102 | C17-5-02 | 719666 | YVWA
93 | 5010083109 | 变压器 380-400-415V/110V JBK3 2500VA | 60 | 548519 | 1 | 025W42542-011 | D1-1-1-28 | 5126242 | 直启
94 | 5010015128 | UMS变压器-1.6KVA VAVE | 60 | 988461 | 1 | 025W43823-130 | D1-1-3-33 | 988434 | STC
95 | 5010049542 | 电线2.5mm2 浅蓝色 105° | 60 | 1166242 | 30 | 025W46308-028 | D15-1-03 | 1149115 | QUANTUM
96 | 5010049542 | Smartview接地铜排 | 60 | 571849 | 1 | 075W87745-000 | D16-4-04 | 1149115 | QUANTUM
97 | 5010049660 | 接触器 A12D-30-01 110V ABB | 60 | 520801 | 1 | 025W44260-101 | D16-5-02 | 897459 | PB
98 | 5010019416 | 变压器 240-230-220V/24V 100VA | 60 | 361839 | 1 | 024W33790-037 | D17-1-01 | 913438 | YLPA/YLAA/YSPA
99 | 5010032827 | FEC导轨2 250x35mm 类型2 | 60 | 580408 | 2 | 024W33828-744 | D17-1-02 | 834713 | PB
100 | 5010049660 | 导轨 190MM | 60 | 274914 | 1 | 06P0121084 | D17-1-03 | 897459 | PB
101 | 5010049556 | 导轨1 YVWA | 60 | 719667 | 2 | 071W06008-001 | D17-1-03 | 719666 | YVWA
102 | 5010057336 | 铝导轨1 DIN35 L=200mm YCAE130 | 60 | 856303 | 1 | 025W43770-230 | D17-1-04 | 913439 | YLPA
103 | 5010032827 | 导轨 400MM | 60 | 274925 | 1 | 09P0135102 | D17-1-05 | 834713 | PB
104 | 5010032827 | 中继 HH54P/220VAC 带底座 | 60 | 155257 | 5 | 025W00085-011 | D17-2-03 | 834713 | PB
105 | 5010032827 | 接触器 A12D-30-10 220V ABB | 60 | 708367 | 1 | 024W33857-301 | D17-2-03 | 834713 | PB
106 | 5010049542 | 接地端子 USLKG 6 | 60 | 569001 | 4 | 025W42501-009 | D17-2-04 | 1149115 | QUANTUM
107 | 5010032827 | 微型断路器S201-C6 ABB | 60 | 853483 | 1 | 024W33863-542 | D17-2-04 | 834713 | PB
108 | 5010051635 | 继电器 MY4N-CR-J AC220/240V | 60 | 713687 | 2 | 024W33860-047 | D17-2-05 | 1062564 | YLAA
109 | 5010035760 | 断路器 S202-C10 ABB | 60 | 916997 | 1 | 024W33863-573 | D17-2-05 | 719666 | YVWA
110 | 5010016727 | 断路器 S202-D32 ABB | 60 | 925192 | 1 | 024W33919-502 | D17-3-04 | 5125410 | PB
111 | 5010016732 | 冷压端子 OT4-10带绝缘护套 | 60 | 549578 | 1 | 025W44264-211 | D17-4-03 | 1081791 | STC
112 | 5010016490 | 旗形接线端子FLDNY2-250A | 60 | 840290 | 2 | 025W43812-951 | D17-4-03 | 1064906 | STC
113 | 5010051635 | YLAA接线座标签1 | 60 | 448162 | 1 | 035W22841-000 | D17-4-05 | 1062564 | YLAA
114 | 5010032827 | 旋钮 2位 LA39-B2-11X/k 黑 西门子 | 60 | 829958 | 1 | 024W33853-015 | D17-4-05 | 834713 | PB
115 | 5010016727 | 闷塞 F19 直径Ф22mm | 60 | 829960 | 6 | 025W43812-594 | D17-4-05 | 5125410 | PB
116 | 5010083109 | 辅助触点 ZB2BE102C 施耐德 | 60 | 556209 | 1 | 025W42574-002 | D17-5-02 | 5126242 | 直启
117 | 5010032827 | 断路器 S261-C16 ABB | 60 | 822139 | 1 | 024W33863-529 | D17-5-03 | 834713 | PB
118 | 5010049660 | 转换开关PB1M-20X/K26 AC110V APT | 60 | 916639 | 1 | 024W33919-500 | D17-5-03 | 897459 | PB
119 | 5010083109 | 断路器 NDB2-63D10/2 良信 | 60 | 990772 | 1 | 024W33919-261 | D17-6-01 | 5126242 | 直启
120 | 5010015058 | 扎带 | 60 | 275706 | 94 | 021W32841-071 | D17-6-02 | 1100371 | STC
121 | 5010049545 | 端子 TB 10I 菲尼克斯 | 60 | 1030432 | 4 | 025W45410-072 | D18-2-02A | 5132284 | YVAA
122 | 5010049545 | 端子 TB 2.5I 菲尼克斯 | 60 | 1030435 | 23 | 025W45410-082 | D18-2-02A | 5132284 | YVAA
123 | 5010049545 | 盖板 D-TB 4/10 菲尼克斯 | 60 | 1030423 | 2 | 025W45410-081 | D18-3-04C | 5132284 | YVAA
124 | 5010049545 | 盖板 D-TB 2.5 菲尼克斯 | 60 | 1030424 | 2 | 025W45410-080 | D18-3-04C | 5132284 | YVAA
125 | 5010019416 | 源保护器380V±15%(CN) | 60 | 155457 | 1 | 025G00015-010 | D18-4-02A | 913438 | YLPA/YLAA/YSPA
126 | 5010051828 | 涌抑制器 DRC03 | 60 | 230058 | 1 | 026G00045A010 | D18-4-02A | 5137162 | YLAA
127 | 5010015058 | 端子 HP-T4002 250V 25A | 60 | 664302 | 1 | 025W43772-503 | D18-4-03C | 1100371 | STC
128 | 5010035786 | 阻燃导线 2.5mm2 白色 | 60 | 1070544 | 0.5 | 025W43776-090 | D18-5-01A | 531583 | PB
129 | 5010035786 | 阻燃导线 1.5mm2 白色 | 60 | 1070546 | 1 | 025W43776-088 | D18-5-01A | 531583 | PB
130 | 5010031890 | 阻容吸收器 DRC01 国通 | 60 | 555580 | 6 | 025W43738-001 | D18-5-02A | 1048331 | YSPA